## Sheet1
Material | VVS nr. | EAN Number | Multipak | Palle str. | Rabatkode | Varetekst | Standard leadtime | PL | PKL | Statnr. | Listepriser pr. 1. januar 2022
0000+003 |  |  | 0 | 0 |  | Certificate, Pressure test DVA |  | 40 | 502 | 1384 | 145
0000+005 |  |  | 0 | 0 |  | Certifikat 3.1B |  | 40 | 502 | 1384 | 331
0000+006 |  |  | 0 | 0 |  | CHARGE NR / 2.2 CERTIFICATE |  | 40 | 502 | 1384 | 331
0000+007 |  |  | 0 | 0 |  | 3.1B CERTIFICATE BY MAIL |  | 40 | 502 | 1384 | 350
0000+109 |  |  | 0 | 0 | DN | Tillæg for farvemærkning |  | 40 | 502 | 1384 | 191
003F0070 |  | 5715162181782 | 50 | 1.600 | DH | SERVICEELEM. WVFX 32-40 (mto) | 007 | 1 | 11 | 1169 | 1494
003F0071 |  | 5715162181751 | 20 | 2.560 | DH | SML. STEMPEL WVFX 32-40 | 014 | 1 | 11 | 1156 | 1382
003F1232 |  | 5715162181775 | 4 | 128 | DK | WVFX 32 vandventil | 007 | 1 | 11 | 1156 | 3795
003F1240 |  | 5715162181768 | 4 | 128 | DK | WVFX 40 vandventil | 007 | 1 | 11 | 1156 | 4044
003N0031 | 451005736 | 5702423000272 | 10 | 160 | 88 | AVTA 20 Water Reg. Valve 25-65°C M/10 | 007 | 1 | 42 | 4370 | 3130
003N0032 | 451005738 | 5702423014378 | 10 | 160 | 88 | AVTA25 25-65°C G 1 25 mm | 007 | 1 | 42 | 4370 | 3338
003N0034 | 451004404 | 5702423017072 | 10 | 160 | 88 | AVTA15 25-65°C G 1/2 15 mm | 014 | 1 | 42 | 4370 | 2757
003N0041 | 451005734 | 5702423022731 | 10 | 160 | 88 | AVTA15 25-65°C G 1/2 15 mm | 007 | 1 | 42 | 4370 | 2757
003N0042 | 451004004 | 5702423002801 | 10 | 160 | 88 | AVTA15 0-30°C G 1/2 15 mm | 007 | 1 | 42 | 4370 | 2580
003N0043 | 451004006 | 5702423003211 | 10 | 160 | 88 | AVTA20 0-30°C G 3/4 20 mm | 014 | 1 | 42 | 4370 | 2866
003N0045 | 451004204 | 5702423002740 | 10 | 160 | 88 | AVTA15 25-65°C G 1/2 15 mm | 007 | 1 | 42 | 4370 | 2580
003N0046 | 451004206 | 5702423024025 | 10 | 160 | 88 | AVTA20 25-65°C G 3/4 20 mm | 007 | 1 | 42 | 4370 | 2866
003N0047 | 451004208 | 5702423005574 | 10 | 160 | 88 | AVTA25 25-65°C G 1 25 mm | 014 | 1 | 42 | 4370 | 3032
003N0050 | 451019006 | 5702423013463 | 72 | 2.304 | 88 | AVTA Følerlomme Messing 220 mm | 007 | 1 | 42 | 4375 | 587
003N0053 |  | 5702423198887 | 60 | 2.304 | 88 | Accessory Sensor Pocket 3/4" NPT s.steel | 007 | 1 | 42 | 4375 | 1755
003N0056 |  | 5702423011582 | 120 | 7.680 | 88 | Accessory Cap. Tube Gland 3/4" NPT | 007 | 1 | 42 | 4375 | 328
003N0062 | 451019162 | 5702423024186 | 20 | 320 | 88 | AVTA element 50-90 °C | 007 | 1 | 42 | 4375 | 1259
003N0068 | 451019192 | 5702423024643 | 20 | 320 | 88 | AVTA element 25-65 °C | 007 | 1 | 42 | 4375 | 2593
003N0070 |  | 5715162261477 | 15 | 1.920 | 88 | SERVICEELEMENT WVFX | 007 | 1 | 42 | 4375 | 691
003N0075 | 451019175 | 5715162160282 | 20 | 320 | 88 | AVTA element 0-30 °C | 007 | 1 | 42 | 4375 | 1259
003N0077 | 451019177 | 5702423006878 | 20 | 320 | 88 | AVTA element 0-30 °C | 007 | 1 | 42 | 4375 | 1888
003N0078 | 451019178 | 5715162160244 | 20 | 320 | 88 | AVTA element 25-65 °C | 007 | 1 | 42 | 4375 | 1259
003N0080 | 451019180 | 5702423014262 | 20 | 320 | 88 | AVTA element 25-65 °C | 007 | 1 | 42 | 4375 | 1888
003N0091 | 451019191 | 5702423003037 | 20 | 320 | 88 | AVTA element 25-65 °C | 007 | 1 | 42 | 4375 | 1259
003N0107 | 451005704 | 5702423015559 | 10 | 160 | 88 | AVTA15 10-80°C G 1/2 15 mm | 007 | 1 | 42 | 4370 | 2898
003N0108 | 451005706 | 5702423021659 | 10 | 160 | 88 | AVTA20 10-80°C G 3/4 20 mm | 014 | 1 | 42 | 4370 | 3177
003N0109 | 451005708 | 5702423001415 | 10 | 160 | 88 | AVTA25 10-80°C G 1 25 mm | 014 | 1 | 42 | 4370 | 3417
003N0155 | 451019107 | 5702423015047 | 50 | 6.400 | 88 | Kapillarrørs pakdåse til AVTA | 007 | 1 | 42 | 4375 | 167
003N0157 |  | 5702423018123 | 200 | 12.800 | 88 | Accessory Cap. Tube Gland 1/2" NPT | 007 | 1 | 42 | 4375 | 176
003N0192 | 451019036 | 5702423019687 | 72 | 2.304 | 88 | AVTA Følerlomme Rustf.stål 220 mm | 007 | 1 | 42 | 4375 | 1877
003N0196 | 451019034 | 5702423019137 | 60 | 3.840 | 88 | AVTA Følerlomme Rustf.stål 182 mm | 007 | 1 | 42 | 4375 | 1525
003N0278 | 451019168 | 5702423007219 | 20 | 320 | 88 | AVTA element 10-80 °C | 007 | 1 | 42 | 4375 | 1347
003N0388 | 451018010 | 5702423015023 | 120 | 7.680 | 88 | Monteringslås til AVTA/WVTS | 007 | 1 | 42 | 4375 | 45
003N0448 |  | 5715162160503 | 40 | 7.680 | 88 | Accessory NBR Diaphragms AVTA | 007 | 1 | 42 | 4375 | 548
003N0520 | 406010304 | 5702423189533 | 0 | 3.072 | 88 | HÅNDTAG AVTA, AVTB, FJV | 007 | 1 | 42 | 4375 | 19
003N0909 |  | 5702428486989 | 10 | 160 | DE | AVTA 25 Water reg. valve 40-110°C M/10 | 035 | 1 | 42 | 4370 | 3507
003N1100 |  | 5715162181188 | 10 | 160 | DK | WVFX 10 vandventil | 007 | 1 | 11 | 1154 | 1515
003N1105 |  | 5715162181171 | 10 | 160 | DK | WVFX 10 vandventil | 014 | 1 | 11 | 1154 | 1515
003N1132 | 451005003 | 5702423016655 | 10 | 160 | 88 | AVTA10 0-30°C G 3/8 10 mm | 014 | 1 | 42 | 4370 | 2380
003N1144 | 451011003 | 5702423010547 | 10 | 160 | 88 | AVTA10 10-80°C G 3/8 10 mm | 007 | 1 | 42 | 4370 | 2435
003N1162 | 451005203 | 5702423023653 | 10 | 160 | 88 | AVTA10 25-65°C G 3/8 10 mm | 007 | 1 | 42 | 4370 | 2380
003N1182 | 451005403 | 5702423014316 | 10 | 128 | 88 | AVTA10 50-90°C G 3/8 10 mm | 035 | 1 | 42 | 4370 | 2380
003N2100 |  | 5715162181126 | 10 | 160 | DK | WVFX 15 vandventil | 007 | 1 | 11 | 1154 | 1570
003N2101 |  | 5702423203239 | 10 | 160 | DK | WVFX 15 vandventil, rustfri | 035 | 1 | 11 | 1154 | 5063
003N2104 |  | 5702423203253 | 10 | 160 | DK | WVFX 15 G 1/2IN 4-23 BAR | 035 | 1 | 11 | 1154 | 5063
003N2105 |  | 5715162181096 | 10 | 160 | DK | WVFX 15 vendventil | 007 | 1 | 11 | 1154 | 1570
003N2114 |  | 5715162159217 | 10 | 160 | 88 | AVTA 15 Water reg. valve 10-80°C M/10 | 014 | 1 | 42 | 4370 | 3223
003N2128 |  | 5702423188925 | 0 | 200 | 88 | AVTA 15 KØLEVANDSVENTIL 10-80C | 035 | 1 | 42 | 4370 | 2898
003N2132 | 451005004 | 5702423007172 | 10 | 160 | 88 | AVTA15 0-30°C G 1/2 15 mm | 007 | 1 | 42 | 4370 | 2580
003N2133 |  | 5702423027521 | 10 | 160 | 88 | AVTA 15 Water Reg. Valve 0-30°C M/10 | 035 | 1 | 42 | 4370 | 2507
003N2150 | 451011004 | 5702423104529 | 10 | 160 | 88 | AVTA 15 G 1/2IN 10-80°C | 007 | 1 | 42 | 4372 | 6288
003N2162 | 451005204 | 5715162159033 | 10 | 160 | 88 | AVTA15 25-65°C G 1/2 15 mm | 007 | 1 | 42 | 4370 | 2580
003N2182 | 451005404 | 5702423023127 | 10 | 160 | 88 | AVTA15 50-90°C G 1/2 15 mm | 014 | 1 | 42 | 4370 | 2580
003N2202 |  | 5702423202133 | 10 | 160 | DE | AVTA 15 Water Reg. Valve 50-90°C M/10 | 035 | 1 | 42 | 4370 | 2651
003N2410 |  | 5702428288217 | 10 | 160 | DK | WVFX 15 G 1/2IN 15-29 BAR | 014 | 1 | 11 | 1154 | 1514
003N3100 |  | 5715162181010 | 10 | 160 | DK | WVFX 20 vandventil | 007 | 1 | 11 | 1154 | 2118
003N3104 |  | 5702423203291 | 10 | 160 | DK | WVFX 20 G 3/4IN 4-23 BAR | 014 | 1 | 11 | 1154 | 6624
003N3105 |  | 5715162180990 | 10 | 160 | DK | WVFX 20 vandventil | 014 | 1 | 11 | 1154 | 2118
003N3109 |  | 5702428916547 | 10 | 160 | DE | AVTA 20 Water reg. valve 10-80°C M/10 | 035 | 1 | 42 | 4370 | 2785
003N3132 | 451005006 | 5702423019342 | 10 | 160 | 88 | AVTA20 0-30°C G 3/4 20 mm | 014 | 1 | 42 | 4370 | 2866
003N3150 | 451011006 | 5702423104765 | 10 | 160 | 88 | AVTA20 10-80°C G 3/4 20 mm | 014 | 1 | 42 | 4372 | 7612
003N3162 | 451005206 | 5715162158739 | 10 | 160 | 88 | AVTA20 25-65°C G 3/4 20 mm | 014 | 1 | 42 | 4370 | 2866
003N3165 | 451004406 | 5702423021307 | 10 | 160 | 88 | AVTA20 25-65°C G 3/4 20 mm | 035 | 1 | 42 | 4370 | 3069
003N3171 |  | 5702428414104 | 10 | 160 | 88 | AVTA 20 Termostatisk ventil 10-110°C | 035 | 1 | 42 | 4370 | 4315
003N3182 | 451005406 | 5702423007875 | 10 | 160 | 88 | AVTA20 50-90°C G 3/4 20 mm | 007 | 1 | 42 | 4370 | 2866
003N3184 |  | 5702428231794 | 10 | 160 | 88 | AVTA 20 Water reg. valve 50-90°C M/10 | 035 | 1 | 42 | 4370 | 2908
003N3410 |  | 5702428288224 | 10 | 160 | DK | WVFX 20 Water reg. valve 15-29 bar M/10 | 014 | 1 | 11 | 1154 | 2184
003N3411 |  | 5702428361842 | 10 | 160 | DK | WVFX20 Water reg. valve 55-380psig M/10 | 035 | 1 | 11 | 1154 | 2101
003N4100 |  | 5715162180945 | 10 | 160 | DK | WVFX 25 vandventil | 007 | 1 | 11 | 1154 | 2241
003N4101 |  | 5702423203321 | 10 | 160 | DK | WVFX 25 vandventil, rustfri | 014 | 1 | 11 | 1154 | 6786
003N4104 |  | 5702423203338 | 10 | 160 | DK | WVFX 25 vandventil, rustfri | 014 | 1 | 11 | 1154 | 6786
003N4105 |  | 5715162180914 | 10 | 160 | DK | WVFX 25 vandventil | 014 | 1 | 11 | 1154 | 2241
003N4132 | 451005008 | 5702423012688 | 10 | 160 | 88 | AVTA25 0-30°C G 1 25 mm | 014 | 1 | 42 | 4370 | 3032
003N4150 | 451011008 | 5702423104772 | 10 | 160 | 88 | AVTA25 10-80°C G 1 25 mm | 014 | 1 | 42 | 4372 | 8171
003N4162 | 451005208 | 5715162158531 | 10 | 160 | 88 | AVTA25 25-65°C G 1 25 mm | 007 | 1 | 42 | 4370 | 3032
003N4165 |  | 5702423041626 | 10 | 160 | 88 | AVTA 25 G 1IN 25-65°C | 007 | 1 | 42 | 4370 | 3405
003N4182 | 451005408 | 5702423024650 | 10 | 160 | 88 | AVTA25 50-90°C G 1 25 mm | 014 | 1 | 42 | 4370 | 3032
003N4183 |  | 5702423023226 | 10 | 160 | 88 | AVTA 25 G 1IN 50-90°C BY-PASS ø2.0mm | 014 | 1 | 42 | 4370 | 2914
003N4410 |  | 5702428288248 | 10 | 160 | DK | WVFX 25 G 1IN 15-29 BAR | 007 | 1 | 11 | 1154 | 2674
003N4411 |  | 5702428361859 | 10 | 160 | DK | WVFX25 Water Reg. Valve 55-380psig M/10 | 035 | 1 | 11 | 1154 | 2237
003N5207 |  | 5715162183533 | 10 | 160 | DK | WVO 10 Water Reg. Valve 16-20 bar M/10 | 035 | 1 | 11 | 1152 | 1057
003N6006 |  | 5715162180853 | 10 | 160 | DK | WVFX15 Water Reg. Valve 55-335psig M/10 | 035 | 1 | 11 | 1154 | 2349
003N6025 |  | 5702428866842 | 10 | 160 | DK | WVFX15 Water Reg. Valve 55-335psig M/10 | 035 | 1 | 11 | 1154 | 5063
003N6132 |  | 5702423203383 | 10 | 160 | DE | AVTA 15 Water reg. valve 0-30°C M/10 | 035 | 1 | 42 | 4370 | 2516
003N6182 |  | 5702423203406 | 10 | 160 | 88 | AVTA 15 Thermostatic valve 50-90°C | 014 | 1 | 42 | 4370 | 2516
003N6212 |  | 5715162183458 | 10 | 160 | DK | WVO 10 G 3/8IN 16-20 BAR | 014 | 1 | 11 | 1152 | 1298
003N7182 |  | 5702423203468 | 10 | 160 | 88 | AVTA 20 Thermostatic valve 50-90°C | 035 | 1 | 42 | 4370 | 2866
003N8025 |  | 5702428866828 | 10 | 160 | DK | WVFX25 Water Reg. Valve 55-335psig M/10 | 035 | 1 | 11 | 1154 | 6786
003N8125 |  | 5702423052288 | 10 | 160 | 88 | AVTA 25 Thermostatic valve 10-80°C | 007 | 1 | 42 | 4370 | 3417
003N8132 |  | 5702423203482 | 10 | 160 | 88 | AVTA 25 Thermostatic valve 0-30°C | 035 | 1 | 42 | 4370 | 2916
003N8162 |  | 5702423203499 | 10 | 160 | DE | AVTA 25 Water reg. valve 25-65°C M/10 | 014 | 1 | 42 | 4370 | 3366
003N8182 |  | 5702423203505 | 10 | 160 | 88 | AVTA 25 Thermostatic valve 50-90°C | 035 | 1 | 42 | 4370 | 3076
003N8210 |  | 5702423004973 | 10 | 160 | 88 | FJVA 0-30°C G 1/2 15 mm | 014 | 1 | 42 | 4370 | 3000
003N8211 |  | 5702423002870 | 10 | 160 | 88 | FJVA 25-65°C G 1/2 15 mm | 014 | 1 | 42 | 4370 | 3000
003N8215 |  | 5702423094370 | 10 | 160 | 88 | FJVA 25-65°C G 3/4 20 mm | 014 | 1 | 42 | 4370 | 3352
003N8216 |  | 5702423035779 | 10 | 160 | 88 | FJVA 25-65°C G 1 25 mm | 014 | 1 | 42 | 4370 | 3625
003N8244 |  | 5702423028931 | 10 | 160 | 88 | FJVA 0-30°C G 3/4 20 mm | 035 | 1 | 42 | 4370 | 3352
003N8245 |  | 5702423023059 | 10 | 160 | 88 | FJVA 0-30°C G 1 25 mm | 014 | 1 | 42 | 4370 | 3625
003N8247 |  | 5702423079308 | 10 | 160 | 88 | FJVA 25-65°C G 1/2 15 mm | 014 | 1 | 42 | 4370 | 2916
004B1191 |  | 5702421903650 | 0 | 110 | 81 | Insu.XB06-1 : 8 -> 26 | 001 | 31 | 790 | 10100 | 830
004B1192 |  | 5702421903667 | 0 | 80 | 81 | Insu.XB06-1 : 8 -> 26 | 001 | 31 | 790 | 10100 | 848
004B1193 |  | 5702421903674 | 0 | 80 | 81 | Insu. XB06-1 : 50 -> 70 | 001 | 31 | 790 | 10100 | 865
004B1207 |  | 5702425099335 | 0 | 40 | 80 | XB06H+-1-10 PN25 G3/4 | 028 | 31 | 790 | 10099 | 1070
004B1209 |  | 5702425099342 | 0 | 80 | 80 | XB06H+-1-16 PN25 G3/4 | 028 | 31 | 790 | 10099 | 1246
004B1211 |  | 5702425099359 | 0 | 80 | 80 | XB06H+-1-20 PN25 G3/4 | 028 | 31 | 790 | 10099 | 1423
004B1212 |  | 5702425099366 | 0 | 150 | 80 | XB06H+-1-26 PN25 G3/4 | 001 | 31 | 790 | 10099 | 1723
004B1214 |  | 5702425099373 | 0 | 100 | 80 | XB06H+-1-30 PN25 G3/4 | 001 | 31 | 790 | 10099 | 1925
004B1216 |  | 5702425099380 | 0 | 150 | 80 | XB06H+-1-36 PN25 G3/4 | 001 | 31 | 790 | 10099 | 2129
004B1217 |  | 5702425099397 | 0 | 140 | 80 | XB06H+-1-40 PN25 G3/4 | 001 | 31 | 790 | 10099 | 2244
004B1219 |  | 5702425099403 | 0 | 150 | 80 | XB06H+-1-50_2_25_A_2G3/4 | 001 | 31 | 790 | 10099 | 2580
004B1221 |  | 5702425099410 | 0 | 72 | 80 | XB06H+-1-60_2_25_A_2G3/4 | 001 | 31 | 790 | 10099 | 3004
004B1222 |  | 5702425099427 | 0 | 80 | 80 | XB06H+-1-70 PN25 G3/4 | 028 | 31 | 790 | 10099 | 3436
004B1223 |  | 5702425099434 | 0 | 120 | 80 | XB06H+-1-80 PN25 G3/4 | 028 | 31 | 790 | 10099 | 3852
004B1245 |  | 5702425090455 | 0 | 92 | 81 | Bracket set XB59 | 001 | 31 | 790 | 8356 | 531
004B1410 |  | 5702421900239 | 0 | 80 | 80 | XB 30-1 20 | 028 | 31 | 790 | 10111 | 2890
004B1415 |  | 5702421900253 | 0 | 50 | 80 | XB 30-1 30 | 028 | 31 | 790 | 10111 | 3949
004B1420 | 377222140 | 5702421900277 | 0 | 40 | 80 | XB 30-1 40 | 028 | 31 | 790 | 10111 | 5008
004B1430 | 377222160 | 5702421900291 | 0 | 36 | 80 | XB 30-1 60 | 028 | 31 | 790 | 10111 | 6714
004B1440 |  | 5702421900314 | 0 | 24 | 80 | XB 30-1 80 | 028 | 31 | 790 | 10111 | 8702
004B1654 |  | 5710104033037 | 0 | 6 | 81 | PU insulation XB59: M141-200 | 001 | 31 | 790 | 10124 | 2308
004B1678 |  | 5702421663752 | 0 | 60 | 80 | XB37L-1-26_2_25_A_1G1_1G1 50mm connect. | 001 | 31 | 790 | 10114 | 3242
004B1696 | 377235040 | 5702421663936 | 0 | 50 | 80 | XB37M-1-40_2_25_A_1G1_1G1 50mm connect. | 001 | 31 | 790 | 10115 | 4011
004B1697 | 377235050 | 5702421663943 | 0 | 40 | 80 | XB37M-1-50_2_25_A_1G1_1G1 50mm connect. | 001 | 31 | 790 | 10115 | 4568
004B1698 | 377235060 | 5702421663950 | 0 | 30 | 80 | XB37M-1-60_2_25_A_1G1_1G1 50mm connect. | 001 | 31 | 790 | 10115 | 5080
004B1699 | 377235070 | 5702421663967 | 0 | 30 | 80 | XB37M-1-70_2_25_A_1G1_1G1 50mm connect. | 001 | 31 | 790 | 10115 | 5601
004B1704 | 377235120 | 5702421664018 | 0 | 20 | 80 | XB37M-1-120_2_25_A_1G1_1G1 50mm connect. | 028 | 31 | 790 | 10115 | 8278
004B1705 |  | 5702421664025 | 0 | 60 | 80 | XB37H-1 10 PN25 G 2 A x50mm | 028 | 31 | 790 | 10113 | 2403
004B1706 |  | 5702421664032 | 0 | 60 | 80 | XB37H-1 16 PN25 G 2 A x50mm | 001 | 31 | 790 | 10113 | 2720
004B1707 |  | 5702421664049 | 0 | 30 | 80 | XB37H-1 20 PN25 G 2 A x50mm | 001 | 31 | 790 | 10113 | 2915
004B1708 |  | 5702421664056 | 0 | 50 | 80 | XB37H-1 26 PN25 G 2 A x50mm | 001 | 31 | 790 | 10113 | 3242
004B1709 |  | 5702421664063 | 0 | 60 | 80 | XB37H-1 30 PN25 G 2 A x50mm | 001 | 31 | 790 | 10113 | 3463
004B1710 |  | 5702421664070 | 0 | 60 | 80 | XB37H-1 36 PN25 G 2 A x50mm | 001 | 31 | 790 | 10113 | 3790
004B1711 |  | 5702421664087 | 0 | 60 | 80 | XB37H-1 40 PN25 G 2 A x50mm | 001 | 31 | 790 | 10113 | 4011
004B1712 |  | 5702421664094 | 0 | 60 | 80 | XB37H-1 50 PN25 G 2 A x50mm | 001 | 31 | 790 | 10113 | 4540
004B1714 |  | 5702421664100 | 0 | 30 | 80 | XB37H-1 60 PN25 G 2 A x50mm | 001 | 31 | 790 | 10113 | 5080
004B1715 |  | 5702421664117 | 0 | 40 | 80 | XB37H-1 70 PN25 G 2 A x50mm | 001 | 31 | 790 | 10113 | 5601
004B1716 |  | 5702421664124 | 0 | 30 | 80 | XB37H-1 80 PN25 G 2 A x50mm | 028 | 31 | 790 | 10113 | 6140
004B1717 |  | 5702421664131 | 0 | 30 | 80 | XB37H-1 90 PN25 G 2 A x50mm | 028 | 31 | 790 | 10113 | 6669
004B1718 |  | 5702421664148 | 0 | 18 | 80 | XB37H-1 100 PN25 G 2 A x50mm | 028 | 31 | 790 | 10113 | 7226
004B1719 |  | 5702421664155 | 0 | 20 | 80 | XB37H-1 110 PN25 G 2 A x50mm | 028 | 31 | 790 | 10113 | 7747
004B1720 |  | 5702421664162 | 0 | 20 | 80 | XB37H-1 120 PN25 G 2 A x50mm | 028 | 31 | 790 | 10113 | 8278
004B1721 | 377239301 | 5702421664179 | 0 | 50 | 81 | Insu. XB37:L10-20M10-26H10-30 | 001 | 31 | 790 | 10116 | 919
004B1722 | 377239302 | 5702421664186 | 0 | 40 | 81 | Insu. XB37:L26-36M30-40H36-50 | 001 | 31 | 790 | 10116 | 945
004B1723 | 377239303 | 5702421664193 | 0 | 20 | 81 | Insu. XB37:L40-50M50-70H60-90 | 001 | 31 | 790 | 10116 | 972
004B1725 | 377239304 | 5702421664209 | 0 | 24 | 81 | Insu. XB37:L60-80M80-100H100-120 | 001 | 31 | 790 | 10116 | 999
004B1726 | 377239305 | 5702421664216 | 0 | 12 | 81 | Insu. XB37:L90-100M110-120 | 001 | 31 | 790 | 10116 | 1024
004B1728 | 377239037 | 5702421664230 | 0 | 105 | 81 | Mounting bracket for XB 37 | 001 | 31 | 789 | 10158 | 514
004B1788 |  | 5710104502007 | 0 | 0 | 81 | Bracket XB51 SB, XB60 SB, XB61 short | 001 | 31 | 789 | 10158 | 661
004B1789 |  | 5710104502014 | 0 | 42 | 81 | Bracket XB51 SB, XB60 SB, XB61 medium | 001 | 31 | 789 | 10158 | 766
004B1790 |  | 5710104502021 | 0 | 0 | 81 | Bracket XB51 SB, XB60 SB, XB61 long | 001 | 31 | 789 | 10158 | 870
004B1906 |  | 5710104035314 | 0 | 3 | 80 | XB61L-1-30_2_25_ASB_G2 sv | 001 | 31 | 790 | 10125 | 7712
004B1907 |  | 5710104035321 | 0 | 3 | 80 | XB61L-1-36_2_25_ASB_G2 sv | 001 | 31 | 790 | 10125 | 8269
004B1908 |  | 5710104035338 | 0 | 3 | 80 | XB61L-1-40_2_25_ASB_G2 sv | 001 | 31 | 790 | 10125 | 8702
004B1909 |  | 5710104035345 | 0 | 12 | 80 | XB61L-1-50_2_25_ASB_G2 sv | 001 | 31 | 790 | 10125 | 9455
004B1916 |  | 5710104035413 | 0 | 12 | 80 | XB61M-1-50_2_25_ASB_G2 sv | 001 | 31 | 790 | 10126 | 9638
004B1917 |  | 5710104035420 | 0 | 2 | 80 | XB61M-1-60_2_25_ASB_G2 sv | 001 | 31 | 790 | 10126 | 10645
004B1920 |  | 5710104032368 | 0 | 10 | 80 | XB59M-1-30_2_25_A_G2 sv | 001 | 31 | 790 | 10123 | 7191
004B1921 |  | 5710104032375 | 0 | 20 | 80 | XB59M-1-36_2_25_A_G2 sv | 001 | 31 | 790 | 10123 | 7722
004B1922 |  | 5710104032382 | 0 | 10 | 80 | XB59M-1-40_2_25_A_G2 sv | 001 | 31 | 790 | 10123 | 8233
004B1923 |  | 5710104032399 | 0 | 10 | 80 | XB59M-1-50_2_25_A_G2 sv | 001 | 31 | 790 | 10123 | 9126
004B1924 |  | 5702421902110 | 0 | 18 | 81 | Ins.PU XB51: 0 - 48 / XB52: 0 - 70 | 001 | 31 | 790 | 10122 | 1070
004B1932 |  | 5710104032405 | 0 | 10 | 80 | XB59M-1-60_2_25_A_G2 sv | 001 | 31 | 790 | 10123 | 10274
004B1933 |  | 5710104032412 | 0 | 15 | 80 | XB59M-1-70_2_25_A_G2 sv | 001 | 31 | 790 | 10123 | 10847
004B1934 |  | 5710104032429 | 0 | 15 | 80 | XB59M-1-80_2_25_A_G2 sv | 001 | 31 | 790 | 10123 | 11696
004B1935 |  | 5702421902127 | 0 | 12 | 81 | Ins.PU XB51: 50 - 76 / XB52: 72 - 104 | 001 | 31 | 790 | 10122 | 1184
004B1936 |  | 5710104032436 | 0 | 15 | 80 | XB59M-1-90_2_25_A_G2 sv | 001 | 31 | 790 | 10123 | 12877
004B1937 |  | 5710104032443 | 0 | 15 | 80 | XB59M-1-100_2_25_A_G2 sv | 001 | 31 | 790 | 10123 | 13738
004B1938 |  | 5710104032450 | 0 | 3 | 80 | XB59M-1-110_2_25_A_G2 sv | 001 | 31 | 790 | 10123 | 14604
004B1939 |  | 5710104032467 | 0 | 2 | 80 | XB59M-1-120_2_25_A_G2 sv | 001 | 31 | 790 | 10123 | 15501
004B1940 |  | 5710104032474 | 0 | 4 | 80 | XB59M-1-140_2_25_A_G2 sv | 001 | 31 | 790 | 10123 | 17103
004B1941 |  | 5710104032481 | 0 | 4 | 80 | XB59M-1-160_2_25_A_G2 sv | 001 | 31 | 790 | 10123 | 18967
004B1942 |  | 5710104032498 | 0 | 4 | 80 | XB59M-1-180_2_25_A_G2 sv | 001 | 31 | 790 | 10123 | 20668
004B1943 |  | 5710104032504 | 0 | 7 | 80 | XB59M-1-200_2_25_A_G2 sv | 001 | 31 | 790 | 10123 | 22384
004B1950 |  | 5702421902134 | 0 | 8 | 81 | Ins.PU XB51: 78 - 110 / XB52: 106 - 140 | 001 | 31 | 790 | 10122 | 1272
004B1995 |  | 5710104047997 | 0 | 2 | 80 | XB 66H-1-120 PN25 DN65 | 028 | 31 | 790 | 10129 | 35562
004B1997 |  | 5710104048017 | 0 | 2 | 80 | XB66H-1-160_2_25_ASB_2F65cf | 028 | 31 | 790 | 10129 | 50426
004B1999 |  | 5710104048031 | 0 | 2 | 80 | XB66H-1-200_2_25_ASB_2DN65cf | 028 | 31 | 790 | 10129 | 60630
004B2002 |  | 5702421903247 | 0 | 1 | 80 | XB70M-1-70_2_25/16_A_1F65_1F100 | 028 | 31 | 790 | 10136 | 43544
004B2004 |  | 5702421903261 | 0 | 1 | 80 | XB70M-1-90_2_25/16_A_1F65_1F100 | 028 | 31 | 790 | 10136 | 51990
004B2005 |  | 5702421903278 | 0 | 1 | 80 | XB70M-1-100_2_25/16_A_1F65_1F100 | 028 | 31 | 790 | 10136 | 57943
004B2006 |  | 5702421903285 | 0 | 1 | 80 | XB70M-1-110_2_25/16_A_1F65_1F100 | 028 | 31 | 790 | 10136 | 61521
004B2017 |  | 5702421903391 | 0 | 1 | 80 | XB70H-1-100_2_25/16_A_1F65_1F100 | 028 | 31 | 790 | 10134 | 56760
004B2018 |  | 5702421903407 | 0 | 1 | 80 | XB 70H-1 110 Brazed heat exchanger, one pass, flanges DN65/DN100 | 028 | 31 | 790 | 10134 | 61521
004B2019 |  | 5702421903414 | 0 | 1 | 80 | XB70H-1-120_2_25/16_A_1F65_1F100 | 028 | 31 | 790 | 10134 | 66275
004B2020 |  | 5702421903421 | 0 | 1 | 80 | XB70H-1-140_2_25/16_A_1F65_1F100 | 028 | 31 | 790 | 10134 | 75797
004B2025 |  | 5706560364310 | 0 | 140 | 80 | XB 06L-1 10 G 3/4Ax20mm | 001 | 31 | 790 | 10098 | 1070
004B2026 |  | 5706560364327 | 0 | 180 | 80 | XB 06L-1 16 G 3/4Ax20mm | 001 | 31 | 790 | 10098 | 1246
004B2027 |  | 5706560364334 | 0 | 198 | 80 | XB 06L-1 20 G 3/4Ax20mm | 001 | 31 | 790 | 10098 | 1423
004B2028 |  | 5706560364341 | 0 | 198 | 80 | XB 06L-1 26 G 3/4Ax20mm | 001 | 31 | 790 | 10098 | 1723
004B2029 |  | 5706560364358 | 0 | 216 | 80 | XB 06L-1 30 G 3/4Ax20mm | 001 | 31 | 790 | 10098 | 1925
004B2030 |  | 5706560364365 | 0 | 140 | 80 | XB 06L-1 36 G 3/4Ax20mm | 001 | 31 | 790 | 10098 | 2129
004B2031 |  | 5706560364372 | 0 | 110 | 80 | XB 06L-1 40 G 3/4Ax20mm | 001 | 31 | 790 | 10098 | 2244
004B2032 |  | 5706560364389 | 0 | 100 | 80 | XB 06L-1 50 brazed heat exchanger G3/4"A x 20mm | 028 | 31 | 790 | 10098 | 2580
004B2033 |  | 5706560364396 | 0 | 140 | 80 | XB 06L-1 60 G 3/4Ax20mm | 028 | 31 | 790 | 10098 | 3004
004B2034 |  | 5706560364402 | 0 | 140 | 80 | XB 06L-1 70 G 3/4Ax20mm | 028 | 31 | 790 | 10098 | 3436
004B2037 |  | 5706560364440 | 0 | 140 | 80 | XB 06H-1 10 G 3/4Ax20mm | 001 | 31 | 790 | 10096 | 1070
004B2038 |  | 5706560364457 | 0 | 140 | 80 | XB 06H-1 16 G 3/4Ax20mm | 001 | 31 | 790 | 10096 | 1246
004B2039 |  | 5706560364464 | 0 | 138 | 80 | XB 06H-1 20 G 3/4Ax20mm | 001 | 31 | 790 | 10096 | 1423
004B2041 |  | 5706560364471 | 0 | 140 | 80 | XB 06H-1 26 G 3/4Ax20mm | 001 | 31 | 790 | 10096 | 1723
004B2042 |  | 5706560364488 | 0 | 198 | 80 | XB 06H-1 30 G 3/4Ax20mm | 001 | 31 | 790 | 10096 | 1925
004B2043 |  | 5706560364495 | 0 | 140 | 80 | XB 06H-1 36 G 3/4Ax20mm | 001 | 31 | 790 | 10096 | 2129
004B2044 |  | 5706560364501 | 0 | 198 | 80 | XB 06H-1 40 G 3/4Ax20mm | 001 | 31 | 790 | 10096 | 2244
004B2046 |  | 5706560364518 | 0 | 105 | 80 | XB 06H-1 50 G 3/4Ax20mm | 001 | 31 | 790 | 10096 | 2580
004B2047 |  | 5706560364525 | 0 | 110 | 80 | XB06H-1-60_2_25_A_2G3/4_2G3/4 | 001 | 31 | 790 | 10096 | 3004
004B2048 |  | 5706560364532 | 0 | 120 | 80 | XB 06H-1 70 G 3/4Ax20mm | 028 | 31 | 790 | 10096 | 3436
004B2425 |  | 5702421900666 | 0 | 1 | 80 | XB70L-1-50_2_25/16_A_1F65_1F100 | 001 | 31 | 790 | 10135 | 36856
004B2430 |  | 5702421900673 | 0 | 1 | 80 | XB70L-1-60_2_25/16_A_1F65_1F100 | 001 | 31 | 790 | 10135 | 40197
004B2440 |  | 5702421900697 | 0 | 1 | 80 | XB70L-1-80_2_25/16_A_1F65_1F100 | 001 | 31 | 790 | 10135 | 47246
004B2450 |  | 5702421900710 | 0 | 1 | 80 | XB70L-1-100_2_25/16_A_1F65_1F100 | 001 | 31 | 790 | 10135 | 56760
004B2535 |  | 5702421902318 | 0 | 5 | 81 | Insu. XB70-1 : 50 -> 70 | 001 | 31 | 790 | 10137 | 2288
004B2550 |  | 5702421902325 | 0 | 5 | 81 | Insu. XB70-1 : 80 -> 100 | 001 | 31 | 790 | 10137 | 2350
004B2570 |  | 5702421902332 | 0 | 3 | 81 | Insu. XB70-1 : 110 -> 140 | 001 | 31 | 790 | 10137 | 2439
004B2909 |  | 5702421900864 | 5 | 250 | 81 | Weld on set 2" G A / DN50 | 001 | 31 | 789 | 10158 | 688
004B2913 |  | 5702421900901 | 5 | 300 | 81 | Thread nipple set 1 G A / 3/4 G A | 001 | 31 | 789 | 10158 | 418
004B2919 | 377239014 | 5702421900918 | 0 | 64 | 81 | Mounting bracket for XB 10 to 40 | 001 | 31 | 789 | 10158 | 418
004B2925 |  | 5702421900949 | 0 | 20 | 81 | Mounting bracket for XB 70 | 001 | 31 | 789 | 10158 | 714
004B2947 |  | 5706560314490 | 25 | 800 | 81 | Thread nipple set G 3/4"" A / G 3/4 | 001 | 31 | 789 | 10158 | 444
004B2948 |  | 5706560314414 | 0 | 96 | 81 | Mounting bracket for XB04/06/24 | 001 | 31 | 789 | 10158 | 592
004B3546 |  | 5710104048307 | 0 | 100 | 81 | Flange set: XB66 DN65cf Heating/Heating | 001 | 31 | 790 | 8356 | 2536
004B3556 |  | 5702425096457 | 0 | 0 | 80 | XB05M-1-10 PN25 G3/4 | 001 | 31 | 790 | 10095 | 945
004B3557 |  | 5702425096464 | 0 | 0 | 80 | XB05M-1-16 PN25 G3/4 | 001 | 31 | 790 | 10095 | 1042
004B3558 |  | 5702425096471 | 0 | 0 | 80 | XB05M-1-20 PN25 G3/4 | 001 | 31 | 790 | 10095 | 1218
004B3559 |  | 5702425131905 | 0 | 189 | 80 | XB05M-1-26 PN25 G3/4 | 001 | 31 | 790 | 10095 | 1475
004B3560 |  | 5702425096495 | 0 | 0 | 80 | XB05M-1-30 PN25 G3/4 | 001 | 31 | 790 | 10095 | 1643
004B3561 |  | 5702425096501 | 0 | 0 | 80 | XB05M-1-36 PN25 G3/4 | 001 | 31 | 790 | 10095 | 1802
004B3562 |  | 5702425096518 | 0 | 140 | 80 | XB05M-1-40 PN25 G3/4 | 001 | 31 | 790 | 10095 | 1925
004B3563 |  | 5702425103438 | 0 | 0 | 80 | XB05M-1-50 PN25 G3/4 | 028 | 31 | 790 | 10095 | 2191
004B3564 |  | 5702425096525 | 0 | 0 | 80 | XB05M-1-60 PN25 G3/4 | 028 | 31 | 790 | 10095 | 2561
004B3565 |  | 5702425096532 | 0 | 0 | 80 | XB05M-1-70 PN25 G3/4 | 028 | 31 | 790 | 10095 | 2915
004H4200 |  | 5702425111082 | 0 | 120 | 81 | Mounting bracket XB12 | 001 | 31 | 789 | 10158 | 357
004H4201 |  | 5702425111112 | 0 | 72 | 81 | Ins EPP XB12 H:10-40 M:10-40 L:10-30 | 001 | 31 | 790 | 10106 | 397
004H4202 |  | 5702425111129 | 0 | 48 | 81 | Ins EPP XB12 H:50-80 M:50-72 L:36-60 | 001 | 31 | 790 | 10106 | 424
004H4205 |  | 5702425111099 | 5 | 80 | 81 | Nippelsæt G 1 1/4" / G1" | 001 | 31 | 789 | 10158 | 565
004H4210 |  | 5702425111143 | 0 | 48 | 81 | Ins PU XB12 H:10-52 M:10-40 L:10-36 | 001 | 31 | 790 | 10106 | 813
004H4211 |  | 5702425111150 | 0 | 48 | 81 | Ins PU XB12 H:60-100 M:50-92 L:40-72 | 001 | 31 | 790 | 10106 | 848
004H4212 |  | 5702425111167 | 0 | 36 | 81 | Ins PU XB12 H:110-140 M:100-132 L:80-100 | 001 | 31 | 790 | 10106 | 875
004H4237 |  | 5702425111570 | 0 | 1.000 | 81 | Mounting Brackets XGM050, 1 SET | 028 | 31 | 789 | 10240 | 479
004H4312 |  |  | 0 | 0 | 80 | XBDW22H-1-14 (DW-B) PN16 |  | 31 | 790 | 10109 | 2786
004H4326 |  | 5702425134159 | 0 | 64 | 80 | XB25H-1-16_2_25_A_2G3/4 | 028 | 31 | 790 | 7374 | 1761
004H4327 |  | 5702425134166 | 0 | 85 |  | XB25H-1-20_2_25_A_2G3/4 | 028 | 31 | 790 | 7374 | 2041
004H4329 |  | 5702425134180 | 0 | 60 |  | XB25H-1-30_2_25_A_2G3/4 | 028 | 31 | 790 | 7374 | 2759
004H4330 |  | 5702425134197 | 0 | 0 |  | XB25H-1-34_2_25_A_2G3/4 | 028 | 31 | 790 | 7374 | 3048
004H4331 |  | 5702425134203 | 0 | 50 |  | XB25H-1-40_2_25_A_2G3/4 | 028 | 31 | 790 | 7374 | 3215
004H4360 |  | 5702425136009 | 0 | 0 | 80 | XBDW22H-1-10_8_16_A_2G3/4 (DW-B) | 028 | 31 | 790 | 10109 | 2393
004H4361 |  | 5702425136016 | 0 | 0 | 80 | XBDW22H-1-12_8_16_A_2G3/4 (DW-B) | 028 | 31 | 790 | 10109 | 2433
004H4362 |  | 5702425136023 | 0 | 0 | 80 | XBDW22H-1-14_8_16_A_2G3/4 (DW-B) | 001 | 31 | 790 | 10109 | 2786
004H4363 |  | 5702425136030 | 0 | 0 | 80 | XBDW22H-1-16_8_16_A_2G3/4 (DW-B) | 001 | 31 | 790 | 10109 | 3041
004H4364 |  | 5702425136047 | 0 | 0 | 80 | XBDW22H-1-18_8_16_A_2G3/4 (DW-B) | 028 | 31 | 790 | 10109 | 3148
004H4365 |  | 5702425136054 | 0 | 0 | 80 | XBDW22H-1-20_8_16_A_2G3/4 (DW-B) | 028 | 31 | 790 | 10109 | 3376
004H4366 |  | 5702425136061 | 0 | 0 | 80 | XBDW22H-1-22_8_16_A_2G3/4 (DW-B) | 028 | 31 | 790 | 10109 | 3538
004H4369 |  | 5702425136092 | 0 | 0 | 80 | XBDW22H-1-28_8_16_A_2G3/4 (DW-B) | 028 | 31 | 790 | 10109 | 4227
004H4373 |  | 5702425136139 | 0 | 0 | 80 | XBDW22H-1-40_8_16_A_2G3/4 (DW-B) | 028 | 31 | 790 | 10109 | 5389
004H4380 |  | 5702425136177 | 0 | 0 | 80 | XBDW22H-2-16/16_8_16_G_2G3/4 (DW-C) | 001 | 31 | 790 | 10109 | 2016
004H4381 |  | 5702425136184 | 0 | 0 | 80 | XBDW22H-2-24/24_8_16_G_2G3/4 (DW-C) | 028 | 31 | 790 | 10109 | 2519
004H4382 |  | 5702425136771 | 0 | 0 | 80 | XBDW22H-2-12/12_8_16_A_2G3/4 (DW-C) | 028 | 31 | 790 | 10109 | 1711
004H4518 |  | 5702425115653 | 0 | 36 | 81 | Mounting bracket XB52 | 001 | 31 | 790 | 8356 | 653
004H4521 |  | 5702425113789 | 0 | 24 | 80 | XB52M-1-26_2_25_A_2G2 | 001 | 31 | 790 | 10241 | 6847
004H4525 |  | 5702425113826 | 0 | 30 | 80 | XB52M-1-50_2_25_A_2G2 | 001 | 31 | 790 | 10241 | 9621
004H4526 |  | 5702425113833 | 0 | 18 | 80 | XB52M-1-60_2_25_A_2G2 | 001 | 31 | 790 | 10241 | 10626
004H4527 |  | 5702425113840 | 0 | 4 | 80 | XB52M-1-70_2_25_A_2G2 | 001 | 31 | 790 | 10241 | 11529
004H4529 |  | 5702425113864 | 0 | 4 | 80 | XB52M-1-90_2_25_A_2G2 | 001 | 31 | 790 | 10241 | 14197
004H4530 |  | 5702425113871 | 0 | 4 | 80 | XB52M-1-100_2_25_A_2G2 | 001 | 31 | 790 | 10241 | 15451
004H4532 |  | 5702425113895 | 0 | 4 | 80 | XB52M-1-120_2_25_A_2G2 | 001 | 31 | 790 | 10241 | 17483
004H4615 |  | 5702425142826 | 0 | 220 | 80 | XB06L-1-20_2SS_16_A_2G3/4 | 028 | 31 | 790 | 10376 | 4408
004H7272 |  | 5702425095467 | 0 | 50 | 80 | XB37L-1-20 PN25 G1A x 20mm | 001 | 31 | 790 | 10114 | 2561
004H7273 |  | 5702425095474 | 0 | 60 | 80 | XB37L-1-26 PN25 G1A x 20mm | 001 | 31 | 790 | 10114 | 2862
004H7274 |  | 5702425095481 | 0 | 40 | 80 | XB37L-1-30 PN25 G1A x 20mm | 001 | 31 | 790 | 10114 | 3066
004H7276 |  | 5702425095504 | 0 | 50 | 80 | XB37L-1-40 PN25 G1A x 20mm | 001 | 31 | 790 | 10114 | 3560
004H7277 |  | 5702425095528 | 0 | 40 | 80 | XB37L-1-50 PN25 G1A x 20mm | 001 | 31 | 790 | 10114 | 4073
004H7278 |  | 5702425095535 | 0 | 30 | 80 | XB37L-1-60 PN25 G1A x 20mm | 001 | 31 | 790 | 10114 | 4566
004H7282 |  | 5702425095573 | 0 | 20 | 80 | XB37L-1-100 PN25 G1A x 20mm | 001 | 31 | 790 | 10114 | 6564
004H7286 |  | 5702425095627 | 0 | 55 | 80 | XB37M-1-16 PN25 G1A x 20mm | 001 | 31 | 790 | 10115 | 2368
004H7287 |  | 5702425095634 | 0 | 40 | 80 | XB37M-1-20 PN25 G1A x 20mm | 001 | 31 | 790 | 10115 | 2561
004H7288 |  | 5702425095641 | 0 | 50 | 80 | XB37M-1-26 PN25 G1A x 20mm | 001 | 31 | 790 | 10115 | 2862
004H7289 |  | 5702425095658 | 0 | 40 | 80 | XB37M-1-30 PN25 G1A x 20mm | 001 | 31 | 790 | 10115 | 3066
004H7290 |  | 5702425095665 | 0 | 50 | 80 | XB37M-1-36 PN25 G1A x 20mm | 001 | 31 | 790 | 10115 | 3347
004H7291 |  | 5702425095672 | 0 | 50 | 80 | XB37M-1-40 PN25 G1A x 20mm | 001 | 31 | 790 | 10115 | 3560
004H7292 |  | 5702425095689 | 0 | 44 | 80 | XB37M-1-50 PN25 G1A x 20mm | 001 | 31 | 790 | 10115 | 4073
004H7293 |  | 5702425095696 | 0 | 40 | 80 | XB37M-1-60 PN25 G1A x 20mm | 001 | 31 | 790 | 10115 | 4568
004H7294 |  | 5702425095702 | 0 | 44 | 80 | XB37M-1-70 PN25 G1A x 20mm | 001 | 31 | 790 | 10115 | 5070
004H7295 |  | 5702425095719 | 0 | 30 | 80 | XB37M-1-80 PN25 G1A x 20mm | 001 | 31 | 790 | 10115 | 5556
004H7299 |  | 5702425095764 | 0 | 20 | 80 | XB37M-1-120 PN25 G1A x 20mm | 028 | 31 | 790 | 10115 | 7563
004H7301 |  | 5702425095788 | 0 | 50 | 80 | XB37H-1-16 PN25 G1A x 20mm | 001 | 31 | 790 | 10113 | 2368
004H7302 |  | 5702425095795 | 0 | 40 | 80 | XB37H-1 20 PN25 G 1 x20mm | 001 | 31 | 790 | 10113 | 2561
004H7303 |  | 5702425095801 | 0 | 50 | 80 | XB37H-1-26 PN25 G1A x 20mm | 001 | 31 | 790 | 10113 | 2862
004H7304 |  | 5702425095818 | 0 | 50 | 80 | XB37H-1-30 PN25 G1A x 20mm | 001 | 31 | 790 | 10113 | 3066
004H7305 |  | 5702425095825 | 0 | 50 | 80 | XB37H-1-36 PN25 G1A x 20mm | 001 | 31 | 790 | 10113 | 3347
004H7306 |  | 5702425095832 | 0 | 50 | 80 | XB37H-1-40 PN25 G1A x 20mm | 001 | 31 | 790 | 10113 | 3560
004H7307 |  | 5702425095849 | 0 | 44 | 80 | XB37H-1-50 PN25 G1A x 20mm | 001 | 31 | 790 | 10113 | 4073
004H7308 |  | 5702425095856 | 0 | 50 | 80 | XB37H-1-60 PN25 G1A x 20mm | 001 | 31 | 790 | 10113 | 4568
004H7309 |  | 5702425095870 | 0 | 50 | 80 | XB37H-1-70 PN25 G1A x 20mm | 001 | 31 | 790 | 10113 | 5070
004H7310 |  | 5702425095887 | 0 | 1 | 80 | XB37H-1-80 PN25 G1A x 20mm | 001 | 31 | 790 | 10113 | 5556
004H7311 |  | 5702425095894 | 0 | 30 | 80 | XB37H-1-90 PN25 G1A x 20mm | 001 | 31 | 790 | 10113 | 6069
004H7312 |  | 5702425095900 | 0 | 30 | 80 | XB37H-1-100 PN25 G1A x 20mm | 001 | 31 | 790 | 10113 | 6564
004H7313 |  | 5702425095917 | 0 | 30 | 80 | XB37H-1-110 PN25 G1A x 20mm | 001 | 31 | 790 | 10113 | 7058
004H7528 |  | 5702425108648 | 0 | 120 | 80 | XB12L-1-26_2_25_A_2G5/4 | 001 | 31 | 790 | 10105 | 2023
004H7529 |  | 5702425108655 | 0 | 100 | 80 | XB12L-1-30_2_25_A_2G5/4 | 001 | 31 | 790 | 10105 | 1998
004H7530 |  | 5702425108662 | 0 | 100 | 80 | XB12L-1-36_2_25_A_2G5/4 | 001 | 31 | 790 | 10105 | 2509
004H7533 |  | 5702425108693 | 0 | 100 | 80 | XB12L-1-60_2_25_A_2G5/4 | 001 | 31 | 790 | 10105 | 3719
004H7534 |  | 5702425108709 | 0 | 72 | 80 | XB12L-1-70_2_25_A_2G5/4 | 001 | 31 | 790 | 10105 | 4241
004H7535 |  | 5702425108716 | 0 | 40 | 80 | XB12L-1-80_2_25_A_2G5/4 | 001 | 31 | 790 | 10105 | 4938
004H7545 |  | 5702425108808 | 0 | 100 | 80 | XB12M-1-36_2_25_A_2G5/4 | 001 | 31 | 790 | 10006 | 2509
004H7547 |  | 5702425108822 | 0 | 100 | 80 | XB12M-1-50_2_25_A_2G5/4 | 001 | 31 | 790 | 10006 | 3189
004H7549 |  | 5702425108846 | 0 | 60 | 80 | XB12M-1-70_2_25_A_2G5/4 | 001 | 31 | 790 | 10006 | 4241
004H7550 |  | 5702425108853 | 0 | 60 | 80 | XB12M-1-80_2_25_A_2G5/4 | 001 | 31 | 790 | 10006 | 4938
004H7551 |  | 5702425108860 | 0 | 80 | 80 | XB12M-1-90_2_25_A_2G5/4 | 001 | 31 | 790 | 10006 | 5459
004H7552 |  | 5702425108877 | 0 | 88 | 80 | XB12M-1-100_2_25_A_2G5/4 | 001 | 31 | 790 | 10006 | 5831
004H7553 |  | 5702425108884 | 0 | 88 | 80 | XB12M-1-110_2_25_A_2G5/4 | 001 | 31 | 790 | 10006 | 6193
004H7559 |  | 5702425108938 | 0 | 36 | 80 | XB12H-1-30_2_25_A_2G5/4 | 001 | 31 | 790 | 10005 | 2359
004H7560 |  | 5702425108945 | 0 | 128 | 80 | XB12H-1-36_2_25_A_2G5/4 | 001 | 31 | 790 | 10005 | 2509
004H7562 |  | 5702425108969 | 0 | 36 | 80 | XB12H-1-50_2_25_A_2G5/4 | 001 | 31 | 790 | 10005 | 3189
004H7567 |  | 5702425109010 | 0 | 36 | 80 | XB12H-1-100_2_25_A_2G5/4 | 001 | 31 | 790 | 10005 | 5831
004H7568 |  | 5702425109027 | 0 | 36 | 80 | XB12H-1-110_2_25_A_2G5/4 | 028 | 31 | 790 | 10005 | 6193
004H7569 |  | 5702425109034 | 0 | 72 | 80 | XB12H-1-120_2_25_A_2G5/4 | 001 | 31 | 790 | 10005 | 6564
004H7604 |  | 5702425109355 | 0 | 56 | 80 | XB12H-2-60/60 G5/4 | 028 | 31 | 790 | 10005 | 7261
004H7631 |  | 5702425109577 | 0 | 72 | 80 | XB12H-2-26/26 G1 | 028 | 31 | 790 | 10005 | 3790
004H7664 |  | 5702425109690 | 0 | 64 | 80 | XB12L-1-30_2_25_A_2G1 | 001 | 31 | 790 | 10105 | 2359
004H7668 |  | 5702425109737 | 0 | 80 | 80 | XB12L-1-60_2_25_A_2G1 | 001 | 31 | 790 | 10105 | 3719
004H7675 |  | 5702425109782 | 0 | 100 | 80 | XB12M-1-20_2_25_A_2G1 | 028 | 31 | 790 | 10006 | 1732
004H7676 |  | 5702425109799 | 0 | 100 | 80 | XB12M-1-26_2_25_A_2G1 | 028 | 31 | 790 | 10006 | 2023
004H7678 |  | 5702425109812 | 0 | 120 | 80 | XB12M-1-36_2_25_A_2G1 | 028 | 31 | 790 | 10006 | 2523
004H7681 |  | 5702425109843 | 0 | 80 | 80 | XB12M-1-60_2_25_A_2G1 | 028 | 31 | 790 | 10006 | 3719
004H7682 |  | 5702425109850 | 0 | 80 | 80 | XB12M-1-70_2_25_A_2G1 | 028 | 31 | 790 | 10006 | 4243
004H7683 |  | 5702425109867 | 0 | 100 | 80 | XB12M-1-80_2_25_A_2G1 | 028 | 31 | 790 | 10006 | 4938
004H7689 |  | 5702425109904 | 0 | 90 | 80 | XB12H-1-26_2_25_A_2G1 | 028 | 31 | 790 | 10005 | 2023
004H7690 |  | 5702425109911 | 0 | 72 | 80 | XB12H-1-30_2_25_A_2G1 | 028 | 31 | 790 | 10005 | 2359
006-0040 |  | 5702422028543 | 10 | 320 | DN | FA 15 smudsfilter | 084 | 40 | 556 | 1976 | 834
006-0042 |  | 5702422022725 | 10 | 320 | DN | FA 15 smudsfilter | 084 | 40 | 556 | 1976 | 834
006-0043 |  | 5702422036579 | 10 | 320 | DN | FA 15 smudsfilter | 007 | 40 | 556 | 1976 | 834
006-0046 |  | 5702422039990 | 10 | 320 | DN | FA 20 smudsfilter | 007 | 40 | 556 | 1976 | 1233
006-0048 |  | 5702422050551 | 10 | 320 | DN | FA 20 smudsfilter- (MTO) | 084 | 40 | 556 | 1976 | 1233
006-0050 |  | 5702422054535 | 10 | 320 | DN | FA 15 filter (MTO) | 084 | 40 | 556 | 1976 | 1233
006-0051 |  | 5702422045472 | 10 | 320 | DN | FA 15 smudsfilter | 084 | 40 | 556 | 1976 | 1233
006-0052 |  | 5702422045366 | 10 | 240 | DN | FA 15 smudsfilter | 007 | 40 | 556 | 1976 | 1233
006-0053 |  | 5702422002116 | 10 | 320 | DN | FA 15 smudsfilter | 014 | 40 | 556 | 1976 | 1233
006-0057 |  | 5702422006794 | 10 | 320 | DN | FA 15 smudsfilter | 084 | 40 | 556 | 1976 | 1233
006-0058 |  | 5702422040927 | 10 | 320 | DN | FA 15 smudsfilter | 014 | 40 | 556 | 1976 | 1233
006-0059 |  | 5702422011040 | 10 | 240 | DN | FA 15 smudsfilter- (MTO) | 084 | 40 | 556 | 1976 | 1195
006-0060 |  | 5702422032250 | 10 | 240 | DN | FA 15 smudsfilter- (MTO) | 084 | 40 | 556 | 1976 | 1233
006-0065 |  | 5702422035152 | 10 | 320 | DN | FA 20 smudsfilter- (MTO) | 084 | 40 | 556 | 1976 | 1793
006-0066 |  | 5702422038276 | 10 | 240 | DN | FA 20 smudsfilter | 007 | 40 | 556 | 1976 | 1793
006-0067 |  | 5702422004868 | 10 | 240 | DN | FA 20 smudsfilter | 007 | 40 | 556 | 1976 | 1793
006-0071 |  | 5702422050988 | 10 | 320 | DN | FA 20 smudsfilter (mto) | 084 | 40 | 556 | 1976 | 1793
006-0074 |  | 5702422036258 | 10 | 320 | DN | FA 20 smudsfilter | 084 | 40 | 556 | 1976 | 1793
006-0075 |  | 5702422014652 | 10 | 320 | DN | FA 15 smudsfilter | 084 | 40 | 556 | 1976 | 1195
006-0331 |  | 5715162085738 | 32 | 2.048 | DN | REPARATIONSSÆT | 007 | 40 | 556 | 1245 | 374
006-0332 |  | 5715162085721 | 32 | 2.048 | DN | REPARATIONSSÆT | 007 | 40 | 556 | 1245 | 321
006-0333 |  | 5715162085714 | 32 | 1.280 | DN | REPARATIONSSÆT | 014 | 40 | 556 | 1245 | 1444
006-0334 |  | 5702422030201 | 20 | 7.680 | DN | PAKNINGSSÆT | 007 | 40 | 556 | 1245 | 107
006-0335 |  | 5715162085707 | 20 | 7.680 | DN | PAKNINGSSÆT | 007 | 40 | 556 | 1245 | 119
006-0336 |  | 5715162085691 | 20 | 12.800 | DN | PAKNINGSSÆT | 084 | 40 | 556 | 1245 | 93
006-0337 |  | 5715162085684 | 4 | 1.152 | DN | DÆKSEL INCL. PAKNING- (MTO) | 084 | 40 | 556 | 1245 | 280
006-0338 |  | 5715162085677 | 4 | 1.152 | DN | DÆKSEL INCL. PAKNING- (MTO) | 084 | 40 | 556 | 1245 | 324
006-0346 |  | 5715162085660 | 20 | 7.680 | DN | PAKNINGSSÆT FOR FA20 | 014 | 40 | 556 | 1245 | 119
006-1012 |  | 5702428191777 | 12 | 576 | DN | FA 15 SMUDSFILTER | 007 | 40 | 556 | 1976 | 834
006-1013 |  | 5702428191760 | 12 | 384 | DN | FA 20 SMUDSFILTER | 007 | 40 | 556 | 1976 | 1233
006-1101 |  | 5702428197175 | 0 | 2.560 | DN | STAGBOLTESÆT M12 X 107 | 084 | 40 | 556 | 1245 | 330
006-1102 |  | 5715162085653 | 30 | 3.360 | DK | BOLTESÆT | 084 | 40 | 575 | 1188 | 191
006-1103 |  | 5715162085646 | 30 | 3.360 | DK | Stagboltesæt M12 x 170 | 084 | 40 | 575 | 1188 | 295
006-1104 |  | 5715162085639 | 20 | 1.920 | DH | STAGBOLTESÆT M12 X 188 | 098 | 40 | 4 | 1299 | 309
006-1105 |  | 5715162085622 | 20 | 2.240 | DH | STAGBOLTESÆT M12 X 240 | 098 | 40 | 4 | 1299 | 353
006-1107 |  | 5715162085608 | 20 | 2.560 | DH | STAGBOLTESÆT M12 X 115 | 014 | 40 | 575 | 1188 | 295
006-1108 |  | 5715162085592 | 20 | 2.560 | DN | STAGBOLTESÆT M12 X 127 | 014 | 40 | 556 | 1245 | 330
006-1111 |  | 5715162085578 | 12 | 768 | DN | SV.FLANGESÆT 3/8" (mto) | 035 | 40 | 556 | 1245 | 971
006-1112 |  | 5715162085561 | 12 | 768 | DN | SV.FLANGESÆT 1/2" | 014 | 40 | 556 | 1245 | 990
006-1113 |  | 5715162085554 | 12 | 768 | DN | Weldingset 3/4" | 035 | 40 | 556 | 1245 | 1085
006-1114 |  | 5715162085547 | 12 | 768 | DN | FLANGESÆT1/2 IN | 035 | 40 | 556 | 1245 | 1351
006-1115 |  | 5715162128299 | 0 | 576 | DN | SV.FLANGESÆT 3/4" (mto) | 084 | 40 | 556 | 1245 | 1246
006-1116 |  | 5715162085530 | 12 | 672 | DN | FLANGESÆT1 IN (mto) | 084 | 40 | 556 | 1245 | 1213
006-1117 |  | 5715162085523 | 5 | 480 | DN | SV.FLANGESÆT 1" (mto) | 084 | 40 | 556 | 1245 | 1589
006-1120 |  | 5715162085493 | 12 | 576 | DN | SV.FLANGE 3/8" | 084 | 40 | 556 | 1245 | 378
006-1121 |  | 5715162085486 | 12 | 576 | DN | SV.FLANGE 3/8" | 084 | 40 | 556 | 1245 | 475
006-1122 |  | 5715162085479 | 12 | 576 | DN | SV.FLANGE 1/2" | 014 | 40 | 556 | 1245 | 378
006-1123 |  | 5715162085462 | 12 | 576 | DN | SV.FLANGE 1/2" | 014 | 40 | 556 | 1245 | 477
006-1124 |  | 5715162085455 | 12 | 576 | DN | SV.FLANGE 3/4" | 014 | 40 | 556 | 1245 | 378
006-1125 |  | 5715162085448 | 12 | 576 | DN | SV.FLANGE 3/4" | 084 | 40 | 556 | 1245 | 479
006-1126 |  | 5715162085431 | 40 | 1.920 | DN | SV.FLANGE 1/2" | 035 | 40 | 556 | 1245 | 627
006-1127 |  | 5715162085424 | 40 | 2.240 | DN | SV.FLANGE 1/2" | 035 | 40 | 556 | 1245 | 783
006-1128 |  | 5715162085417 | 12 | 576 | DN | SV.FLANGE 3/4" | 084 | 40 | 556 | 1245 | 601
006-1129 |  | 5715162085400 | 12 | 576 | DN | SV.FLANGE 3/4" | 084 | 40 | 556 | 1245 | 629
006-1130 |  | 5715162085394 | 12 | 576 | DN | SV.FLANGE 1" | 084 | 40 | 556 | 1245 | 593
006-1131 |  | 5715162085387 | 12 | 576 | DN | SV.FLANGE 1" | 084 | 40 | 556 | 1245 | 612
006-1134 |  | 5715162085370 | 20 | 2.240 | DK | BOLTESÆT | 007 | 40 | 4 | 1299 | 223
006-1135 |  | 5715162085363 | 20 | 1.600 | DN | STAGBOLTESÆT M12 X 148 | 014 | 40 | 502 | 1349 | 411
006-1136 |  | 5715162085356 | 20 | 2.560 | DN | Staybolt set | 084 | 40 | 556 | 1245 | 212
006-1137 |  | 5715162085349 | 15 | 1.200 | DN | STAGBOLTESÆT M12 X 167 | 007 | 40 | 502 | 1349 | 525
006-1138 |  | 5715162085332 | 0 | 96 | DN | STAGBOLTESÆT M16 X 200 | 014 | 40 | 502 | 1349 | 1695
006-1139 |  | 5715162085325 | 2 | 768 | DN | MASKINBOLTE M12 X 35 | 035 | 40 | 556 | 1245 | 125
006-1141 |  | 5715162085318 | 10 | 3.840 | DH | MASKINBOLTE M12 X 45 (mto) | 035 | 40 | 555 | 1206 | 117
006-1142 |  | 5715162085301 | 6 | 384 |  | Staybolt set (PM/L/LX 50 PMFL/FH 300) | 014 | 40 | 555 | 1206 | 228
006-1143 |  | 5715162085295 | 6 | 2.880 | DK | Staybolt set (PM/L/LX 65, PMFH 500) | 035 | 40 | 555 | 1206 | 269
006-1150 |  | 5715162085271 | 12 | 768 | DN | Solder 1/2 in (mto) | 035 | 40 | 556 | 1245 | 971
006-1151 |  | 5715162085264 | 12 | 768 | DN | LD.FLANGE 5/8" (mto) | 035 | 40 | 556 | 1245 | 999
006-1157 |  | 5715162085240 | 12 | 768 | DN | LD.FLANGE 1 1/8" (mto) | 035 | 40 | 556 | 1245 | 1255
006-1158 |  | 5715162085233 | 12 | 768 | DN | Flange set 7/8 in Soldering (FA15) | 035 | 40 | 556 | 1245 | 978
006-1159 |  | 5715162085226 | 10 | 640 | DN | FLG.SÆT 1 1/8IN | 084 | 40 | 502 | 1349 | 1806
006-1160 |  | 5715162085219 | 5 | 480 | DK | Flange 1/2 in Soldering | 035 | 40 | 502 | 1349 | 366
006-1162 |  | 5702422100164 | 20 | 2.560 | DN | LD.FLANGE 5/8" | 084 | 40 | 502 | 1349 | 378
006-1163 |  | 5702422100089 | 50 | 576 | DN | LD.FLANGE 5/8" | 084 | 40 | 502 | 1349 | 388
006-1174 |  | 5715162085165 | 40 | 2.240 | DN | LD.FLANGE 1 1/8" | 084 | 40 | 556 | 1245 | 570
006-1175 |  | 5715162085158 | 40 | 1.920 | DN | LD.FLANGE 1 1/8" | 084 | 40 | 556 | 1245 | 540
006-1176 |  | 5715162085141 | 12 | 480 | DN | LD.FLANGE 7/8" | 084 | 40 | 502 | 1349 | 364
006-1177 |  | 5715162085134 | 12 | 576 | DN | LD.FLANGE 7/8" | 084 | 40 | 502 | 1349 | 379
006-1180 |  | 5715162085127 | 12 | 768 | DN | LD. FLANGE 22 MM | 035 | 40 | 556 | 1245 | 1224
006-1270 |  | 5702428231992 | 20 | 2.560 | DN | REP. SÆT | 035 | 40 | 559 | 1288 | 1405
006-1271 |  | 5702428232005 | 5 | 480 | DN | REP.SÆT FOR BV2-10 | 014 | 40 | 559 | 1288 | 1574
006-1272 |  | 5702428232012 | 20 | 2.560 | DN | FILTER INDSATS FOR BV2-10 | 014 | 40 | 559 | 1288 | 395
006-1273 |  | 5702428232029 | 20 | 2.560 | DN | SKUEGLAS FOR BV2-10 | 035 | 40 | 559 | 1288 | 905
006-1274 |  | 5702428232036 | 12 | 128 | DN | SML.MEBRAN OG ANKER F.BV1/2-10 | 014 | 40 | 559 | 1288 | 1076
006-3001 |  | 5715162085059 | 0 | 128 | DN | BV1-10 BLOKVENTIL RUSTFRI 2F | 035 | 40 | 559 | 1364 | 9582
006-3002 |  | 5715162085042 | 0 | 128 | DN | BV2-10 BLOKVENTIL RUSTFRI 3F | 035 | 40 | 559 | 1364 | 13694
006-3003 |  | 5715162085035 | 0 | 128 | DN | BV1 BLOKVENTIL RUSTFRI | 035 | 40 | 559 | 1364 | 9582
006-3004 |  | 5715162085028 | 0 | 128 | DN | BV2 BLOKVENTIL RUSTFRI | 014 | 40 | 559 | 1364 | 13694
006F0414 |  | 5715162085011 | 5 | 12.800 | DN | PAKNINGSSÆT | 035 | 40 | 559 | 1288 | 81
006F1003 |  | 5702428231947 | 30 | 960 | DN | 6F DYSE NR.3 INDSATS UDEN HUS | 035 | 40 | 559 | 1288 | 1813
006F1006 |  | 5702428231954 | 30 | 960 | DN | 6F DYSE NR.6 INDSATS UDEN HUS | 035 | 40 | 559 | 1288 | 2249
009G0025 |  | 5702422043928 | 12 | 4.608 | DH | RESERVEDEL / BM 6 | 007 | 1 | A63 | 1369 | 221
009G0026 |  | 5702422031406 | 12 | 7.680 | DH | RESERVEDEL / BM 10- (MTO) | 007 | 1 | A63 | 1369 | 241
009G0027 |  | 5702422052012 | 12 | 4.608 | DH | RESERVEDEL / BM 12- (MTO) | 007 | 1 | A63 | 1369 | 331
009G0028 |  | 5702422029519 | 12 | 7.680 | DH | RESERVEDEL / BM 15 | 007 | 1 | A63 | 1369 | 341
009G0029 |  | 5702422046707 | 12 | 4.608 | DH | RESERVEDEL / BM 18-22 | 007 | 1 | A63 | 1369 | 341
009G0101 |  | 5702422030232 | 20 | 800 | DK | BML 6 afspærringsventil 1/4 in. flare | 007 | 1 | A63 | 1316 | 290
009G0102 |  | 5702422006497 | 20 | 800 | DK | BML 6S afspærringsventil 1/4 in. lodde | 014 | 1 | A63 | 1316 | 290
009G0105 |  | 5702422022268 | 20 | 800 | DK | BMT 6 afspærringsventil 1/4 in. flare- (MTO) | 084 | 1 | A63 | 1316 | 346
009G0108 |  | 5702422010968 | 20 | 800 | DK | BML 6S afspærringsventil 6 mm lodde | 014 | 1 | A63 | 1316 | 290
009G0122 |  | 5702422011200 | 20 | 800 | DK | BML 10S afspærringsventil 3/8 in. lodde | 007 | 1 | A63 | 1316 | 402
009G0127 |  | 5702422042129 | 20 | 800 | DK | BML 10 afspærringsventil 3/8 in. flare | 007 | 1 | A63 | 1316 | 402
009G0128 |  | 5702422038498 | 20 | 800 | DK | BML 10S afspærringsventil 10 mm lodde | 084 | 1 | A63 | 1316 | 397
009G0141 |  | 5702422020363 | 12 | 384 | DK | BML 12 afspærringsventil 1/2 in. flare | 007 | 1 | A63 | 1316 | 473
009G0142 |  | 5702422042020 | 12 | 384 | DK | BML 12S afspærringsventil 1/2 in. lodde | 014 | 1 | A63 | 1316 | 473
009G0148 |  | 5702422004219 | 12 | 384 | DK | BML 12S afspærringsventil 12 mm lodde | 084 | 1 | A63 | 1316 | 473
009G0162 |  | 5702422006220 | 12 | 384 | DK | BML 15S afspærringsventil 5/8 in. lodde | 007 | 1 | A63 | 1316 | 705
009G0168 |  | 5702422029670 | 12 | 384 | DK | BML 15 afspærringsventil 5/8 in. flare | 007 | 1 | A63 | 1316 | 705
009G0170 |  | 5702422017363 | 12 | 384 | DK | BML 15S afspærringsventil 16 mm lodde- (MTO) | 084 | 1 | A63 | 1316 | 705
009G0181 |  | 5702422045939 | 12 | 384 | DK | BML 18S afspærringsventil 3/4 in. lodde (MTO) | 084 | 1 | A63 | 1316 | 999
009G0183 |  | 5702428845724 | 12 | 384 | DK | BML 18 Shut off valve M/12 | 084 | 1 | A63 | 1317 | 952
009G0184 |  | 5702428953719 | 12 | 384 | DK | BML 18S afspærringsventil 18 mm lodde- (MTO) | 084 | 1 | A63 | 1316 | 999
009G0191 |  | 5702422021728 | 12 | 384 | DK | BML 22S afspærringsventil 7/8 in. lodde | 014 | 1 | A63 | 1316 | 1094
009G0202 |  | 5702422020738 | 20 | 800 | DK | BML 6 afspærringsventil 1/4in loddetrompet | 014 | 1 | A63 | 1316 | 347
009G0208 |  | 5702422016397 | 20 | 800 | DK | BML 6s Shut Off Valve M/20 | 084 | 1 | A63 | 1316 | 287
009G0209 |  | 5702428288385 | 20 | 800 | DK | BML 6S Shut off valve with cap MU20 | 014 | 1 | A63 | 1316 | 347
009G0222 |  | 5702422053262 | 20 | 800 | DK | BML 10 afspærringsventil 3/8in loddetrompet | 014 | 1 | A63 | 1316 | 456
009G0228 |  | 5702422042549 | 20 | 800 | DK | BML 10S afspærringsventil 10mm loddetrompet | 084 | 1 | A63 | 1316 | 456
009G0242 |  | 5702422015314 | 12 | 384 | DK | BML 12 afspærringsventil 1/2in loddetrompet | 014 | 1 | A63 | 1316 | 558
009G0248 |  | 5702422047131 | 12 | 384 | DK | BML 12s Shut Off Valve M/12 | 070 | 1 | A63 | 1316 | 535
009G0262 |  | 5702422046585 | 12 | 384 | DK | BML 15 afspærringsventil 5/8in loddetrompet | 014 | 1 | A63 | 1316 | 865
009G0291 |  | 5702422047919 | 12 | 384 | DK | BML 22 afspærringsventil 7/8in loddetrompet | 014 | 1 | A63 | 1316 | 1247
009G7210 |  | 5702428113465 | 0 | 42.240 | DK | Seal cap kit - GBC6-22s | 112 | 1 | A63 | 1320 | 40
009G7211 |  | 5702428251624 | 0 | 15.360 | DK | Seal cap kit - GBC25-35s | 112 | 1 | A63 | 1320 | 54
009G7212 |  | 5702428251631 | 0 | 9.600 | DK | Seal cap kit - GBC38-79s | 112 | 1 | A63 | 1320 | 91
009G8014 |  | 5702428946728 | 120 | 5.760 |  | GBC Repair Kit 25-35s Wrench co2 M/60 | 084 | 1 | A63 | 1320 | 325
009G8016 |  | 5702428946735 | 50 | 3.200 |  | GBC Repair Kit 38-79s Wrench CO2 50pcs | 084 | 1 | A63 | 1320 | 427
009L6406 |  | 5702428559294 | 4 | 200 | DK | GBCT 28s CO2 140bar Ball Valve M/5 | 119 | 1 | A63 | 10798 | 1137
009L6410 |  | 5702428559300 | 4 | 200 | DK | GBCT 35s CO2 140bar Ball Valve M/5 | 119 | 1 | A63 | 10798 | 1659
009L6411 |  | 5702428559317 | 4 | 160 | DK | GBCT 42s CO2 140bar Ball Valve M/4 | 119 | 1 | A63 | 10798 | 2376
009L6412 |  | 5702428559324 | 2 | 80 | DK | GBCT 54s CO2 140bar ball valve M/2 | 119 | 1 | A63 | 10798 | 3129
009L6415 |  | 5702428559331 | 30 | 960 | DK | GBCT 6s CO2 140bar Ball Valve M/30 | 119 | 1 | A63 | 10798 | 420
009L6416 |  | 5702428559348 | 30 | 960 | DK | GBCT 10s CO2 140bar Ball Valve M/30 | 014 | 1 | A63 | 10798 | 492
009L6417 |  | 5702428559355 | 30 | 960 | DK | GBCT 12s CO2 140bar Ball Valve M/30 | 119 | 1 | A63 | 10798 | 568
009L6418 |  | 5702428559362 | 30 | 960 | DK | GBCT 16s CO2 140bar Ball Valve M/30 | 119 | 1 | A63 | 10798 | 761
009L6419 |  | 5702428559379 | 16 | 766 | DK | GBCT 18s CO2 140bar Ball Valve M/5 | 119 | 1 | A63 | 10798 | 842
009L6420 |  | 5702428559386 | 16 | 766 | DK | GBCT 22s CO2 140bar Ball Valve M/5 | 119 | 1 | A63 | 10798 | 990
009L6451 |  | 5702428559393 | 4 | 256 | DK | GBCT 28s CO2 140bar ball valve M/5 w AP | 014 | 1 | A63 | 10798 | 1222
009L6453 |  | 5702428559409 | 4 | 160 | DK | GBCT 35s CO2 140bar ball valve M/5 w AP | 014 | 1 | A63 | 10798 | 1743
009L6454 |  | 5702428559416 | 4 | 160 | DK | GBCT 42s CO2 140bar ball valve M/4 w AP | 014 | 1 | A63 | 10798 | 2460
009L6456 |  | 5702428559263 | 2 | 80 | DK | GBCT 54s CO2 140bar ball valve M/2 w AP | 119 | 1 | A63 | 10798 | 3213
009L6581 |  | 5702428559270 | 30 | 960 | DK | GBCT 6s CO2 140bar Ball Valve M/30 w AP | 014 | 1 | A63 | 10798 | 503
009L6582 |  | 5702428559423 | 30 | 960 | DK | GBCT 10s CO2 140bar Ball Valve M/30 w AP | 014 | 1 | A63 | 10798 | 575
009L6585 |  | 5702428559287 | 30 | 960 | DK | GBCT 12s CO2 140bar Ball Valve M/30 w AP | 014 | 1 | A63 | 10798 | 653
009L6586 |  | 5702428559430 | 30 | 960 | DK | GBCT 16s CO2 140bar Ball Valve M/30 w AP | 014 | 1 | A63 | 10798 | 844
009L6588 |  | 5702428559447 | 16 | 200 | DK | GBCT 18s CO2 140bar Ball Valve M/5 w AP | 014 | 1 | A63 | 10798 | 925
009L6589 |  | 5702428559454 | 16 | 200 | DK | GBCT 22s CO2 140bar Ball Valve M/5 w AP | 014 | 1 | A63 | 10798 | 1074
009L7000 |  | 5702428515856 | 5 | 200 | DK | GBC 22s Ball Valve ODF7/8xODM7/8 M/5 | 084 | 1 | A63 | 10460 | 597
009L7001 |  | 5702428515849 | 5 | 200 | DK | GBC 28s Ball Valve M/5 | 084 | 1 | A63 | 10460 | 954
009L7002 |  | 5702428515832 | 4 | 160 | DK | GBC 35s Ball Valve M/4 | 084 | 1 | A63 | 10460 | 1547
009L7003 |  | 5702428515825 | 4 | 160 | DK | GBC 42s Ball Valve M/4 | 084 | 1 | A63 | 10460 | 1749
009L7020 |  | 5702428515818 | 30 | 960 | DK | GBC 6s Ball Valve M/30 | 007 | 1 | A63 | 10460 | 379
009L7021 |  | 5702428515801 | 30 | 960 | DK | GBC 10s Ball Valve M/30 | 007 | 1 | A63 | 10460 | 404
009L7022 |  | 5702428515795 | 30 | 960 | DK | GBC 12s Ball Valve M/30 | 007 | 1 | A63 | 10460 | 415
009L7023 |  | 5702428515788 | 25 | 800 | DK | GBC 16s Ball Valve M/25 | 007 | 1 | A63 | 10460 | 415
009L7024 |  | 5702428515771 | 25 | 800 | DK | GBC 18s Ball Valve M/25 | 014 | 1 | A63 | 10460 | 495
009L7025 |  | 5702424164232 | 25 | 800 | DK | GBC 22s Ball Valve M/25 | 007 | 1 | A63 | 10460 | 597
009L7026 |  | 5702428515757 | 5 | 200 | DK | GBC 28s Ball Valve M/5 | 007 | 1 | A63 | 10460 | 954
009L7027 |  | 5702428515740 | 5 | 200 | DK | GBC 35s Ball Valve M/5 | 007 | 1 | A63 | 10460 | 1547
009L7028 |  | 5702428515733 | 4 | 160 | DK | GBC 42s Ball Valve M/4 | 007 | 1 | A63 | 10460 | 1749
009L7029 |  | 5702428515726 | 2 | 80 | DK | GBC 54s Ball Valve M/2 | 007 | 1 | A63 | 10460 | 2805
009L7030 |  | 5702428515719 | 30 | 960 | DK | GBC 6s Ball Valve M/30 | 007 | 1 | A63 | 10460 | 379
009L7031 |  | 5702428515702 | 30 | 960 | DK | GBC 10s Ball Valve M/30 | 007 | 1 | A63 | 10460 | 404
009L7032 |  | 5702428515696 | 30 | 960 | DK | GBC 12s Ball Valve M/30 | 007 | 1 | A63 | 10460 | 352
009L7033 |  | 5702428515689 | 5 | 200 | DK | GBC 28s Ball Valve M/5 | 007 | 1 | A63 | 10460 | 954
009L7034 |  | 5702428515672 | 4 | 160 | DK | GBC 42s Ball Valve M/4 | 007 | 1 | A63 | 10460 | 1749
009L7035 |  | 5702428008006 | 25 | 800 | DK | GBC 18s Ball Valve M/25 | 014 | 1 | A63 | 10460 | 495
009L7036 |  | 5702428007993 | 2 | 80 | DK | GBC 67s Ball Valve M/2 | 007 | 1 | A63 | 10460 | 3292
009L7037 |  | 5702428007986 | 2 | 80 | DK | GBC 79s Ball Valve M/2 | 007 | 1 | A63 | 10460 | 4402
009L7050 |  | 5702428007979 | 30 | 960 | DK | GBC 6s Ball Valve M/30 | 007 | 1 | A63 | 10460 | 372
009L7051 |  | 5702428007962 | 30 | 960 | DK | GBC 10s Ball Valve M/30 | 007 | 1 | A63 | 10460 | 406
009L7052 |  | 5702428007955 | 30 | 960 | DK | GBC 12s Ball Valve M/30 | 007 | 1 | A63 | 10460 | 413
009L7053 |  | 5702428007948 | 25 | 800 | DK | GBC 16s Ball Valve M/25 | 007 | 1 | A63 | 10460 | 413
009L7054 |  | 5702428007931 | 25 | 800 | DK | GBC 18s Ball Valve M/25 | 007 | 1 | A63 | 10460 | 573
009L7055 |  | 5702428007924 | 25 | 800 | DK | GBC 22s Ball Valve M/25 | 007 | 1 | A63 | 10460 | 581
009L7056 |  | 5702424165253 | 5 | 200 | DK | GBC 28s Ball Valve M/5 | 007 | 1 | A63 | 10460 | 892
009L7057 |  | 5702428515665 | 5 | 200 | DK | GBC 35s Ball Valve M/5 | 007 | 1 | A63 | 10460 | 1438
009L7058 |  | 5702428007894 | 4 | 160 | DK | GBC 42s Ball Valve M/4 | 014 | 1 | A63 | 10460 | 1614
009L7059 |  | 5702428007887 | 2 | 80 | DK | GBC 54s Ball Valve M/2 | 007 | 1 | A63 | 10460 | 2549
009L7060 |  | 5702428007870 | 30 | 960 | DK | GBC 6s Ball Valve M/30 | 007 | 1 | A63 | 10460 | 433
009L7061 |  | 5702428007863 | 30 | 960 | DK | GBC 10s Ball Valve M/30 | 007 | 1 | A63 | 10460 | 406
009L7062 |  | 5702428007856 | 30 | 960 | DK | GBC 12s Ball Valve M/30 | 007 | 1 | A63 | 10460 | 413
009L7063 |  | 5702428007849 | 5 | 200 | DK | GBC 28s Ball Valve M/5 | 007 | 1 | A63 | 10460 | 731
009L7064 |  | 5702428007832 | 4 | 160 | DK | GBC 42s Ball Valve M/4 | 007 | 1 | A63 | 10460 | 1614
009L7065 |  | 5702428007825 | 25 | 800 | DK | GBC 18s Ball Valve M/25 | 007 | 1 | A63 | 10460 | 573
009L7066 |  | 5702428007818 | 2 | 80 | DK | GBC 67s Ball Valve M/2 | 007 | 1 | A63 | 10460 | 4213
009L7067 |  | 5702428515658 | 2 | 80 | DK | GBC 79s RP Ball valve | 014 | 1 | A63 | 10460 | 4306
009L7069 |  | 5702428007795 | 2 | 80 | DK | GBC 54s Ball Valve ODF-ODM M/2 | 084 | 1 | A63 | 10460 | 2805
009L7076 |  | 5702428007726 | 5 | 1 | DK | GBC 28s Ball Valve Bracket M/5 | 084 | 1 | A63 | 10460 | 954
009L7097 |  | 5702428515528 | 5 | 200 | DK | GBC 28s Ball Valve M/5 | 084 | 1 | A63 | 10460 | 892
009L7098 |  | 5702428515511 | 5 | 200 | DK | GBC 35s Ball Valve M/5 | 014 | 1 | A63 | 10460 | 1438
009L7099 |  | 5702428515504 | 4 | 160 | DK | GBC 42s Ball Valve M/4 | 014 | 1 | A63 | 10460 | 1614
009L7209 |  | 5702424207533 | 0 | 1.536 | DK | Seal Cap Kit GBC 12-22s I/6 | 014 | 1 | A63 | 1320 | 39
009L7210 |  | 5702428520072 | 0 | 38.400 | DK | Seal Cap Kit GBC 16-22s I/6 | 014 | 1 | A63 | 10460 | 39
009L7395 |  | 5702428515450 | 25 | 800 | DK | GBCH 6s CO2 90bar Ball Valve M/25 | 014 | 1 | A63 | 10462 | 521
009L7396 |  | 5702428515443 | 25 | 800 | DK | GBCH 10 CO2 90bar Ball Valve M/25 | 007 | 1 | A63 | 10462 | 534
009L7397 |  | 5702428515436 | 25 | 800 | DK | GBCH 12 CO2 90bar Ball Valve M/25 | 014 | 1 | A63 | 10462 | 562
009L7399 |  | 5702428515429 | 25 | 800 | DK | GBCH 18 CO2 90bar Ball Valve M/25 | 084 | 1 | A63 | 10462 | 802
009L7406 |  | 5702428515412 | 5 | 200 | DK | GBCH 28 CO2 90bar Ball Valve M/5 | 007 | 1 | A63 | 10462 | 1097
009L7410 |  | 5702428515405 | 5 | 200 | DK | GBCH 35 CO2 90bar Ball Valve M/5 | 014 | 1 | A63 | 10462 | 1779
009L7411 |  | 5702428515399 | 4 | 160 | DK | GBCH 42 CO2 90bar Ball Valve M/4 | 084 | 1 | A63 | 10462 | 1528
009L7415 |  | 5702428515382 | 25 | 800 | DK | GBCH 6s CO2 90bar Ball Valve M/25 | 014 | 1 | A63 | 10462 | 534
009L7416 |  | 5702428515375 | 25 | 800 | DK | GBCH 10 CO2 90bar Ball Valve M/25 | 014 | 1 | A63 | 10462 | 434
009L7417 |  | 5702428515368 | 25 | 800 | DK | GBCH 12 CO2 90bar Ball Valve M/25 | 014 | 1 | A63 | 10462 | 446
009L7418 |  | 5702428515351 | 25 | 800 | DK | GBCH 16 CO2 90bar Ball Valve M/25 | 007 | 1 | A63 | 10462 | 446
009L7419 |  | 5702428515344 | 25 | 800 | DK | GBCH 18 CO2 90bar Ball Valve M/25 | 014 | 1 | A63 | 10462 | 531
009L7420 |  | 5702428515337 | 25 | 800 | DK | GBCH 22 CO2 90bar Ball Valve M/25 | 014 | 1 | A63 | 10462 | 653
009L7520 |  | 5702428515320 | 25 | 800 | DK | GBC 6s CO2 45bar Ball Valve M/25 | 084 | 1 | A63 | 10461 | 576
009L7521 |  | 5702428515313 | 25 | 800 | DK | GBC 10s CO2 45bar Ball Valve M/25 | 014 | 1 | A63 | 10461 | 590
009L7522 |  | 5702428515306 | 25 | 800 | DK | GBC 12s CO2 45bar Ball Valve M/25 | 084 | 1 | A63 | 10461 | 618
009L7523 |  | 5702428515290 | 25 | 800 | DK | GBC 16s CO2 45bar Ball Valve M/25 | 014 | 1 | A63 | 10461 | 618
009L7524 |  | 5702428515283 | 25 | 800 | DK | GBC 18s CO2 45bar Ball Valve M/25 | 084 | 1 | A63 | 10461 | 847
009L7525 |  | 5702428515276 | 25 | 800 | DK | GBC 22s CO2 45bar Ball Valve M/25 | 084 | 1 | A63 | 10461 | 889
009L7526 |  | 5702428515269 | 5 | 200 | DK | GBC 28s CO2 45bar Ball Valve M/5 | 014 | 1 | A63 | 10461 | 1423
009L7528 |  | 5702428515252 | 5 | 200 | DK | GBC 35s CO2 45bar Ball Valve M/5 | 084 | 1 | A63 | 10461 | 1765
009L7529 |  | 5702428515245 | 4 | 160 | DK | GBC 42s CO2 45bar Ball Valve M/4 | 084 | 1 | A63 | 10461 | 2368
009L7536 |  | 5702428515221 | 25 | 800 | DK | GBC 22s CO2 45bar BallValve M/25 with AP | 084 | 1 | A63 | 10461 | 911
009L7557 |  | 5702428515177 | 25 | 800 | DK | GBC 12s CO2 45bar BallValve With AP M/25 | 084 | 1 | A63 | 10461 | 1078
009L7565 |  | 5702428515139 | 5 | 200 | DK | GBC 28s CO2 45bar BallValve With AP M/5 | 112 | 1 | A63 | 10461 | 1427
009L7567 |  | 5702428515115 | 5 | 200 | DK | GBC 35s CO2 45bar BallValve With AP M/5 | 084 | 1 | A63 | 10461 | 1766
009L7568 |  | 5702428515108 | 4 | 160 | DK | GBC 42s CO2 45bar Ball alve With AP M/4 | 084 | 1 | A63 | 10461 | 2427
009L7580 |  | 5702428515023 | 25 | 800 | DK | GBCH 6s CO2 90bar BallValve M/25 with AP | 014 | 1 | A63 | 10462 | 454
009L7581 |  | 5702428515016 | 25 | 800 | DK | GBCH 6s CO2 90bar BallValve M/25 with AP | 014 | 1 | A63 | 10462 | 454
009L7582 |  | 5702428515009 | 25 | 800 | DK | GBCH 10s CO2 90bar Ball Valve M/25 w AP | 007 | 1 | A63 | 10462 | 482
009L7583 |  | 5702428514996 | 25 | 800 | DK | GBCH 10s CO2 90bar Ball Valve M/25 w AP | 007 | 1 | A63 | 10462 | 482
009L7584 |  | 5702428514989 | 25 | 800 | DK | GBCH 12s CO2 90bar Ball Valve M/25 w AP | 014 | 1 | A63 | 10462 | 495
009L7585 |  | 5702428514972 | 25 | 800 | DK | GBCH 12s CO2 90bar Ball Valve M/25 w AP | 007 | 1 | A63 | 10462 | 495
009L7586 |  | 5702428514965 | 25 | 800 | DK | GBCH 16s CO2 90bar Ball Valve M/25 w AP | 007 | 1 | A63 | 10462 | 495
009L7587 |  | 5702428514958 | 25 | 800 | DK | GBCH 18s CO2 90bar Ball Valve M/25 w AP | 014 | 1 | A63 | 10462 | 564
009L7588 |  | 5702428514941 | 25 | 800 | DK | GBCH 18s CO2 90bar Ball Valve M/25 w AP | 014 | 1 | A63 | 10462 | 564
009L7589 |  | 5702428514934 | 25 | 800 | DK | GBCH 22s CO2 90bar Ball Valve M/25 w AP | 007 | 1 | A63 | 10462 | 704
009L7639 |  | 5702428514927 | 25 | 800 | DK | GBC 12s Ball Valve M/30 S-AP | 084 | 1 | A63 | 10460 | 413
009L7958 |  | 5702428514880 | 0 | 1 | DK | GBC 67s FP AP/ODF/ODM Ball Valve | 084 | 1 | A63 | 10460 | 5630
009L7959 |  | 5702428514873 | 0 | 36 | DK | GBC 67s Ball valve | 014 | 1 | A63 | 10460 | 5574
009L7960 |  | 5702428514866 | 0 | 36 | DK | GBC 67s Full Port Ball Valve S/1 | 007 | 1 | A63 | 10460 | 5574
009L7969 |  | 5702428514859 | 0 | 18 | DK | GBC 79s FP Ball Valve S/1 | 084 | 1 | A63 | 10460 | 4446
009L7981 |  | 5702428514835 | 0 | 24 | DK | GBC 79S Ball Valve S/1 | 014 | 1 | A63 | 10460 | 4222
009L8069 |  | 5702428005685 | 0 | 1 | DK | GBC 67s Ball Valve Cap Strap S/1 | 084 | 1 | A63 | 10460 | 5574
009L9020 |  | 5702428659246 | 25 | 0 | DK | GBC 6s E Ball Valve M/25 | 084 | 1 | A63 | 10460 | 398
009L9021 |  | 5702428659239 | 25 | 960 | DK | GBC 10s E Ball Valve M/25 | 112 | 1 | A63 | 10460 | 426
009L9022 |  | 5702428659222 | 25 | 960 | DK | GBC 12s E Ball Valve M/25 | 084 | 1 | A63 | 10460 | 438
009L9023 |  | 5702428659215 | 25 | 800 | DK | GBC 16s E Ball Valve M/25 | 112 | 1 | A63 | 10460 | 438
009L9024 |  | 5702428659208 | 25 | 800 | DK | GBC 18s E Ball Valve M/25 | 112 | 1 | A63 | 10460 | 519
009L9025 |  | 5702428659192 | 25 | 800 | DK | GBC 22s E Ball Valve M/25 | 084 | 1 | A63 | 10460 | 631
009L9026 |  | 5702428659185 | 5 | 200 | DK | GBC 28s E Ball Valve M/5 | 014 | 1 | A63 | 10460 | 1011
009L9027 |  | 5702428659178 | 5 | 200 | DK | GBC 35s E Ball Valve M/5 | 084 | 1 | A63 | 10460 | 1809
009L9028 |  | 5702428659161 | 4 | 160 | DK | GBC 42s E Ball Valve M/4 | 112 | 1 | A63 | 10460 | 2081
009L9029 |  | 5702428659154 | 2 | 80 | DK | GBC 54s E Ball Valve M/2 | 084 | 1 | A63 | 10460 | 3365
009L9030 |  | 5702428659147 | 25 | 960 | DK | GBC 6s E Ball Valve M/25 | 112 | 1 | A63 | 10460 | 398
009L9031 |  | 5702428659130 | 25 | 800 | DK | GBC 10s E Ball Valve M/25 | 084 | 1 | A63 | 10460 | 426
009L9032 |  | 5702428659123 | 25 | 960 | DK | GBC 12s E Ball Valve M/25 | 112 | 1 | A63 | 10460 | 370
009L9033 |  | 5702428659116 | 5 | 200 | DK | GBC 28s E Ball Valve M/5 | 112 | 1 | A63 | 10460 | 1011
009L9034 |  | 5702428659109 | 4 | 160 | DK | GBC 42s E Ball Valve M/4 | 084 | 1 | A63 | 10460 | 2081
009L9035 |  | 5702428659093 | 25 | 800 | DK | GBC 18s E Ball Valve M/25 | 112 | 1 | A63 | 10460 | 581
009L9050 |  | 5702428659086 | 25 | 960 | DK | GBC 6s E Ball Valve M/25 | 084 | 1 | A63 | 10460 | 391
009L9051 |  | 5702428659079 | 25 | 960 | DK | GBC 10s E Ball Valve M/25 | 084 | 1 | A63 | 10460 | 428
009L9052 |  | 5702428659062 | 25 | 960 | DK | GBC 12s E Ball Valve M/25 | 084 | 1 | A63 | 10460 | 434
009L9053 |  | 5702428659055 | 25 | 800 | DK | GBC 16s E Ball Valve M/25 | 084 | 1 | A63 | 10460 | 434
009L9054 |  | 5702428659048 | 25 | 800 | DK | GBC 18s E Ball Valve M/25 | 112 | 1 | A63 | 10460 | 603
009L9055 |  | 5702428659031 | 25 | 800 | DK | GBC 22s E Ball Valve M/25 | 084 | 1 | A63 | 10460 | 616
009L9056 |  | 5702428659024 | 5 | 200 | DK | GBC 28s E Ball Valve M/5 | 084 | 1 | A63 | 10460 | 946
009L9057 |  | 5702428659017 | 5 | 200 | DK | GBC 35s E Ball Valve M/5 | 084 | 1 | A63 | 10460 | 1681
009L9058 |  | 5702428659000 | 4 | 160 | DK | GBC 42s E Ball Valve M/4 | 112 | 1 | A63 | 10460 | 1920
009L9059 |  | 5702428658997 | 2 | 80 | DK | GBC 54s E Ball Valve M/2 | 084 | 1 | A63 | 10460 | 3058
009L9060 |  | 5702428658980 | 25 | 960 | DK | GBC 6s E Ball Valve M/25 | 112 | 1 | A63 | 10460 | 391
009L9061 |  | 5702428658973 | 25 | 960 | DK | GBC 10s E Ball Valve M/25 | 112 | 1 | A63 | 10460 | 458
009L9062 |  | 5702428658966 | 25 | 960 | DK | GBC 12s E Ball Valve M/25 | 112 | 1 | A63 | 10460 | 434
009L9063 |  | 5702428658959 | 5 | 200 | DK | GBC 28s E Ball Valve M/5 | 112 | 1 | A63 | 10460 | 775
009L9064 |  | 5702428658942 | 4 | 160 | DK | GBC 42s E Ball Valve M/4 | 112 | 1 | A63 | 10460 | 2088
009L9065 |  | 5702428658935 | 25 | 800 | DK | GBC 18s E Ball Valve M/25 | 112 | 1 | A63 | 10460 | 706
009L9959 |  | 5702428658928 | 0 | 36 | DK | GBC 67s E Ball valve S/1 | 112 | 1 | A63 | 10460 | 6755
009L9960 |  | 5702428658911 | 0 | 36 | DK | GBC 67s E Ball Valve S/1 | 084 | 1 | A63 | 10460 | 6755
011L1101 |  | 5714279822748 | 0 | 64.000 | DK | RT UNF OMLØBER | 007 | 1 | 19 | 1960 | 20
011L1103 |  | 5702422013945 | 0 | 25.600 | DK | NS 4-8 OMLØBER | 014 | 1 | 19 | 1960 | 33
011L1105 |  | 5702422029274 | 0 | 5.600 | DK | NS 4-12 OMLØBER (MTO) | 035 | 1 | 19 | 1960 | 128
011L1107 |  | 5702422031826 | 0 | 25.600 | DK | NSR 4-64 OMLØBER | 014 | 1 | 19 | 1960 | 30
011L1135 |  | 5714279821796 | 0 | 25.600 | DK | NS 4-6M OMLØBER | 014 | 1 | 19 | 1960 | 34
011L1142 |  | 5702422008613 | 0 | 25.600 | DK | NSR 4-86M OMLØBER (MTO) | 035 | 1 | 19 | 1960 | 46
011L1167 |  | 5702422029434 | 0 | 19.200 | DK | NS 4-10M OMLØBER | 014 | 1 | 19 | 1960 | 51
011L1201 |  | 5702422002567 | 0 | 64.000 | DK | NS 4-4 OMLØBER | 014 | 1 | 19 | 1960 | 10
011L1203 |  | 5702422012443 | 0 | 25.600 | DK | NS 4-8 OMLØBER | 014 | 1 | 19 | 1960 | 39
011L1207 |  | 5702422019640 | 0 | 25.600 | DK | NSR 4-64 OMLØBER (MTO) | 014 | 1 | 19 | 1960 | 30
011L1235 |  | 5702422000723 | 0 | 25.600 | DK | NS 4-6M OMLØBER | 014 | 1 | 19 | 1960 | 39
011L4011 |  | 5702422031475 | 0 | 99.999 | DK | B 1-4 BLÆNDHÆTTE (1 = pose med 500 stk.) | 007 | 1 | 1 | 1080 | 5
011L4012 |  | 5702422005919 | 0 | 99.999 | DK | B 1-6 BLÆNDHÆTTE 1=400 (mto) | 035 | 1 | 1 | 1080 | 42
011L4014 |  | 5714279821703 | 0 | 99.999 | DK | B 1-10 BLÆNDHÆTTE 1=200 (mto) | 035 | 1 | 1 | 1080 | 30
011L4015 |  | 5714279821697 | 0 | 99.999 | DK | Seal Cap. (100 stk) | 035 | 1 | 1 | 1080 | 1
011L4016 |  | 5702422038290 | 0 | 99.999 | DK | B 2-4 CU-RING 1=300 (mto) | 035 | 1 | 1 | 1080 | 13
011L4017 |  | 5702422053804 | 0 | 99.999 | DK | B 2-6 CU-RING 1=300 | 007 | 1 | 1 | 1080 | 75
011L4018 |  | 5714279821666 | 0 | 99.999 | DK | B 2-8 CU-RING 1=200 | 007 | 1 | 1 | 1080 | 118
011L4019 |  | 5702422015253 | 0 | 99.999 | DK | B 2-10 CU-RING 1=100 | 007 | 1 | 1 | 1080 | 45
011L4020 |  | 5702422029038 | 0 | 96.000 | DK | Cu-cap I/50 (Spare part) | 007 | 1 | 1 | 1080 | 16
011L4025 |  | 5702422137405 | 0 | 99.999 | DK | Cu-gasket I/300 (Spare part) | 007 | 1 | 1 | 1080 | 31
014-0002 |  | 5702422108900 | 19 | 4.864 | DK | SGR 1/2" SKUEGLAS- (MTO) | 070 | 1 | 12 | 1883 | 310
014-0004 |  | 5702422031468 | 19 | 4.864 | DK | SGR 3/4" SKUEGLAS | 014 | 1 | 12 | 1883 | 316
014-0005 |  | 5702422052784 | 19 | 4.864 | DK | SGR 3/4" SKUEGLAS | 014 | 1 | 12 | 1883 | 316
014-0006 |  | 5702422108559 | 19 | 4.864 | DK | SGRN 1/2" SKUEGLAS | 070 | 1 | 12 | 1883 | 345
014-0007 |  | 5702422024071 | 25 | 3.200 | DK | SGI 6 skueglas 1/4 in flare | 070 | 1 | 12 | 1883 | 243
014-0008 |  | 5702422040293 | 25 | 3.200 | DK | SGI 10 skueglas 3/8 in flare | 070 | 1 | 12 | 1883 | 264
014-0009 |  | 5702422027805 | 25 | 3.200 | DK | SGI 12 skueglas 1/2 in flare | 014 | 1 | 12 | 1883 | 280
014-0021 |  | 5702422014638 | 24 | 2.880 | DK | SGI 6 skueglas 1/4 in flare | 070 | 1 | 12 | 1883 | 243
014-0022 |  | 5702422004332 | 24 | 2.880 | DK | SGI 10 skueglas 3/8 in flare | 070 | 1 | 12 | 1883 | 276
014-0024 |  | 5702422007463 | 36 | 2.304 | DK | SGI 16 SKUEGLAS | 014 | 1 | 12 | 1883 | 388
014-0025 |  | 5702422047209 | 24 | 2.880 | DK | SGI 12 skueglas 1/2 in flare | 070 | 1 | 12 | 1883 | 306
014-0026 |  | 5702422043546 | 36 | 2.304 | DK | SGI 15 MP - 36 | 070 | 1 | 12 | 1883 | 377
014-0028 |  | 5702422111566 | 36 | 2.016 | DK | SGI 19 skueglas 3/4 in flare | 070 | 1 | 12 | 1883 | 540
014-0034 |  | 5702422039532 | 25 | 3.200 | DK | SGI 6S skueglas 1/4 in lodde | 014 | 1 | 12 | 1883 | 243
014-0035 |  | 5702422000334 | 25 | 3.200 | DK | SGI 10S skueglas 3/8 in lodde | 014 | 1 | 12 | 1883 | 277
014-0036 |  | 5702422038511 | 28 | 1.792 | DK | SGI 12S skueglas 1/2 in lodde | 014 | 1 | 12 | 1883 | 306
014-0039 |  | 5702422052555 | 28 | 1.792 | DK | SGI 22S skueglas 7/8 in lodde | 070 | 1 | 12 | 1883 | 660
014-0040 |  | 5702422024477 | 25 | 3.200 | DK | SGI 6S skueglas 6 mm flare | 070 | 1 | 12 | 1883 | 243
014-0041 |  | 5702422030300 | 25 | 3.200 | DK | SGI 10S skueglas 10 mm lodde | 070 | 1 | 12 | 1883 | 277
014-0042 |  | 5702422014096 | 28 | 1.792 | DK | SGI 12S MP - 48 | 070 | 1 | 12 | 1883 | 297
014-0044 |  | 5702422048534 | 28 | 1.792 | DK | SGI 16S SKUEGLAS | 014 | 1 | 12 | 1883 | 388
014-0047 |  | 5702422103219 | 28 | 1.792 | DK | SGI 19s Sight Glass M/28 | 070 | 1 | 12 | 1883 | 555
014-0117 |  | 5702422113072 | 0 | 1.280 | DK | SGN 12S SKUEGLAS | 014 | 1 | 12 | 1883 | 306
014-0130 |  | 5702422116820 | 28 | 1.792 | DK | SGI 22s Sight Glass M/28 | 084 | 1 | 12 | 1883 | 657
014-0131 |  | 5702428288545 | 19 | 4.864 | DK | SGRI 1/2" SKUEGLAS | 084 | 1 | 12 | 1883 | 836
014-0161 |  | 5702422102618 | 25 | 3.200 | DK | SGN 6 SKUEGLAS | 070 | 1 | 12 | 1883 | 255
014-0162 |  | 5702422104148 | 25 | 3.200 | DK | SGN 10 SKUEGLAS | 014 | 1 | 12 | 1883 | 276
014-0163 |  | 5702422104001 | 25 | 3.200 | DK | SGN 12 SKUEGLAS | 014 | 1 | 12 | 1883 | 280
014-0165 |  | 5702422104056 | 36 | 2.304 | DK | SGN 15 SKUEGLAS | 070 | 1 | 12 | 1883 | 407
014-0166 |  | 5702422111467 | 36 | 2.016 | DK | SGN 19 Sight Glass M/36 | 084 | 1 | 12 | 1883 | 549
014-0171 |  | 5702422104223 | 24 | 2.880 | DK | SGN 6 SKUEGLAS | 007 | 1 | 12 | 1883 | 280
014-0172 |  | 5702422104100 | 24 | 2.880 | DK | SGN 10 SKUEGLAS | 014 | 1 | 12 | 1883 | 291
014-0173 |  | 5702422104032 | 24 | 2.880 | DK | SGN 12 SKUEGLAS | 007 | 1 | 12 | 1883 | 323
014-0174 |  | 5702422104209 | 36 | 2.304 | DK | SGN 16 SKUEGLAS | 014 | 1 | 12 | 1883 | 407
014-0175 |  | 5702422111870 | 36 | 1.980 | DK | SGN 19 SKUEGLAS- (MTO) | 056 | 1 | 12 | 1883 | 565
014-0177 |  | 5702422124696 | 0 | 10.880 | DK | SGRI Sight Glass I/170 | 084 | 1 | 12 | 1883 | 169
014-0180 |  | 5702422153146 | 0 | 10.880 | DK | SGRN 1/2 SKUEGLAS | 084 | 1 | 12 | 1883 | 173
014-0181 |  | 5702422104087 | 25 | 3.200 | DK | SGN 6S SKUEGLAS | 014 | 1 | 12 | 1883 | 277
014-0182 |  | 5702422104025 | 25 | 3.200 | DK | SGN 10S SKUEGLAS | 007 | 1 | 12 | 1883 | 297
014-0183 |  | 5702422104216 | 28 | 1.792 | DK | SGN 12S SKUEGLAS | 014 | 1 | 12 | 1883 | 323
014-0184 |  | 5702422104094 | 28 | 1.792 | DK | SGN 16S SKUEGLAS | 014 | 1 | 12 | 1883 | 407
014-0185 |  | 5702422103714 | 28 | 1.792 | DK | SGN 19S SKUEGLAS | 070 | 1 | 12 | 1883 | 565
014-0186 |  | 5702422103998 | 28 | 1.792 | DK | SGN 22S SKUEGLAS | 014 | 1 | 12 | 1883 | 687
014-0187 |  | 5702428288576 | 28 | 1.792 | DK | SGN 22S SKUEGLAS | 014 | 1 | 12 | 1883 | 657
014-0191 |  | 5702422104070 | 25 | 3.200 | DK | SGN 6S MP - 80 | 014 | 1 | 12 | 1883 | 243
014-0192 |  | 5702422104186 | 25 | 3.200 | DK | SGN 10S SKUEGLAS | 007 | 1 | 12 | 1883 | 297
014-0193 |  | 5702422104162 | 28 | 1.792 | DK | SGN 12S SKUEGLAS | 014 | 1 | 12 | 1883 | 323
014-0195 |  | 5702422104179 | 28 | 1.792 | DK | SGN 18S MP - 28 | 014 | 1 | 12 | 1883 | 473
014-0201 |  | 5702422106852 | 25 | 3.200 | DK | SGN 6S SKUEGLAS | 070 | 1 | 12 | 1883 | 243
014-0202 |  | 5702422106876 | 25 | 3.200 | DK | SGN 10S SKUEGLAS | 070 | 1 | 12 | 1883 | 297
014-0203 |  | 5702422106869 | 28 | 1.792 | DK | SGN 12S SKUEGLAS | 014 | 1 | 12 | 1883 | 343
014-0204 |  | 5702422106708 | 28 | 1.792 | DK | SGN 16S SKUEGLAS | 070 | 1 | 12 | 1883 | 432
014-0206 |  | 5702422116950 | 28 | 1.792 | DK | SGN 22S SKUEGLAS | 014 | 1 | 12 | 1883 | 657
014-0246 |  | 5702428288583 | 0 | 5.248 | DK | SGN 10S SKUEGLAS | 014 | 1 | 12 | 1883 | 277
014-1010 |  | 5702422153351 | 0 | 4.480 | DK | SGI 6 Sight Glass I/70 | 070 | 1 | 12 | 1883 | 243
014-1056 |  | 5702428255608 | 0 | 10.240 | DK | SG 1 1/8in saddle I/80 | 014 | 1 | 12 | 1883 | 209
014-1057 |  | 5702428255615 | 0 | 10.240 | DK | 1 3/8in saddle I - 80 | 007 | 1 | 12 | 1883 | 189
014-1058 |  | 5702428255622 | 0 | 10.240 | DK | SG 1 5/8in saddle I/80 | 007 | 1 | 12 | 1883 | 189
014-1059 |  | 5702428255639 | 0 | 10.240 | DK | SGS Rørbøjle 7/8 | 084 | 1 | 12 | 1883 | 209
014-1067 |  | 5702428255653 | 0 | 10.240 | DK | SG 2 1/8in saddle I/80 | 084 | 1 | 12 | 1883 | 209
014-1090 |  | 5702428288859 | 25 | 3.200 | DK | SGH 6s M25PCX4 | 070 | 1 | 12 | 1883 | 297
014-1091 |  | 5702428255677 | 28 | 1.792 | DK | SGH 12S MP - 48 | 070 | 1 | 12 | 1883 | 302
014-1092 |  | 5702428288866 | 25 | 3.200 | DK | SGH 10S MP - 100 | 070 | 1 | 12 | 1883 | 292
014-1094 |  | 5702428288873 | 28 | 1.792 | DK | SGH 16S MP - 48 | 070 | 1 | 12 | 1883 | 404
014-1096 |  | 5702428288897 | 28 | 1.792 | DK | SGH 22S MP - 48 | 070 | 1 | 12 | 1883 | 676
014-1098 |  | 5702428082501 | 28 | 1.792 | DK | SGH 22s oversize MP - 28 | 014 | 1 | 12 | 1883 | 691
014-1154 |  | 5702428289009 | 10 | 3.840 | DK | SGRI Sight Glass M/10x6 | 070 | 1 | 12 | 1883 | 324
014-1155 |  | 5702428289016 | 10 | 3.840 | DK | SGRN for saddle MP 6x10pcs | 014 | 1 | 12 | 1883 | 312
014-1179 |  | 5702428979399 | 0 | 10.880 | DK | SGR Sight Glass I/170 | 084 | 1 | 12 | 1883 | 173
014-1601 |  | 5702428082402 | 19 | 3.040 | DK | SGRH M20X1.5 MP-76 no CE mark | 077 | 1 | 12 | 1883 | 404
014L0002 |  | 5702428818933 | 19 | 4.864 | DK | SGP 1/2 RX Sight Glass M/19x4 | 070 | 1 | 12 | 2179 | 366
014L0004 |  | 5702428818957 | 19 | 4.864 | DK | SGP 3/4 RX Sight Glass M/19x4 | 014 | 1 | 12 | 2179 | 334
014L0005 |  | 5702428818940 | 19 | 4.864 | DK | SGP 3/4 RX Sight Glass M/19x4 | 014 | 1 | 12 | 2179 | 334
014L0006 |  | 5702428818971 | 19 | 4.864 | DK | SGP 1/2 RN Sight Glass M/19x4 | 014 | 1 | 12 | 2179 | 366
014L0007 |  | 5702428840651 | 25 | 3.200 | DK | SGP 6 I Sight Glass M/25x4 | 070 | 1 | 12 | 2179 | 243
014L0008 |  | 5702428840668 | 25 | 3.200 | DK | SGP 10 I Sight Glass M/25x4 | 014 | 1 | 12 | 2179 | 264
014L0009 |  | 5702428840712 | 25 | 3.200 | DK | SGP 12 I Sight Glass M/25x4 | 070 | 1 | 12 | 2179 | 280
014L0021 |  | 5702428838511 | 24 | 2.880 | DK | SGP 6 I Sight Glass M/24x3 | 070 | 1 | 12 | 2179 | 269
014L0022 |  | 5702428838528 | 24 | 2.880 | DK | SGP 10 I Sight Glass M/24x3 | 014 | 1 | 12 | 2179 | 276
014L0024 |  | 5702428838085 | 36 | 2.016 | DK | SGP 16 I Sight Glass M/36 | 070 | 1 | 12 | 2179 | 388
014L0025 |  | 5702428838535 | 24 | 2.880 | DK | SGP 12 I Sight Glass M/24x3 | 014 | 1 | 12 | 2179 | 306
014L0026 |  | 5702428838542 | 36 | 2.304 | DK | SGP 16 I Sight Glass E<(>&<)>I M/36 | 007 | 1 | 12 | 2179 | 377
014L0028 |  | 5702428838092 | 36 | 1.728 | DK | SGP 19 I Sight Glass M/36 | 070 | 1 | 12 | 2179 | 540
014L0034 |  | 5702428838740 | 25 | 3.200 | DK | SGP 6s I Sight Glass M/25x4 | 014 | 1 | 12 | 2179 | 268
014L0035 |  | 5702428838788 | 25 | 3.200 | DK | SGP 10s I Sight Glass M/25x4 | 014 | 1 | 12 | 2179 | 277
014L0036 |  | 5702428838962 | 28 | 1.792 | DK | SGP 12s I Sight Glass M/28 | 014 | 1 | 12 | 2179 | 306
014L0039 |  | 5702428839143 | 28 | 1.792 | DK | SGP 22s I Sight Glass M/28 | 014 | 1 | 12 | 2179 | 660
014L0040 |  | 5702428845519 | 25 | 3.200 | DK | SGP 6s I Sight Glass M/25x4 | 070 | 1 | 12 | 2179 | 268
014L0041 |  | 5702428838795 | 25 | 3.200 | DK | SGP 10s I Sight Glass M/25x4 | 014 | 1 | 12 | 2179 | 277
014L0042 |  | 5702428838979 | 28 | 1.792 | DK | SGP 12s I Sight Glass M/28 | 084 | 1 | 12 | 2179 | 297
014L0044 |  | 5702428839037 | 28 | 1.792 | DK | SGP 16s I Sight Glass M/28 | 014 | 1 | 12 | 2179 | 388
014L0047 |  | 5702428839129 | 28 | 1.792 | DK | SGP 19s I Sight Glass M/28 | 070 | 1 | 12 | 2179 | 565
014L0086 |  | 5702428818735 | 28 | 1.680 | DK | SGP 12s X Sight Glass M/28 | 070 | 1 | 12 | 2179 | 292
014L0087 |  | 5702428818766 | 28 | 1.792 | DK | SGP 16s X Sight Glass M/28 | 084 | 1 | 12 | 2179 | 313
014L0117 |  | 5702428838993 | 0 | 1.280 | DK | SGP 12s N Sight Glass I/20 | 014 | 1 | 12 | 2179 | 306
014L0131 |  | 5702428840163 | 18 | 4.608 | DK | SGP 1/2 RI Sight Glass M/19x4 | 070 | 1 | 12 | 2179 | 366
014L0161 |  | 5702428818834 | 25 | 3.200 | DK | SGP 6 N Sight Glass M/25X4 | 007 | 1 | 12 | 2179 | 261
014L0162 |  | 5702428818841 | 25 | 3.200 | DK | SGP 10 N Sight Glass M/25x4 | 014 | 1 | 12 | 2179 | 274
014L0163 |  | 5702428818858 | 25 | 3.200 | DK | SGP 12 N Sight Glass M/25x4 | 014 | 1 | 12 | 2179 | 295
014L0165 |  | 5702428818865 | 36 | 2.304 | DK | SGP 16 N Sight Glass M/36 | 014 | 1 | 12 | 2179 | 403
014L0166 |  | 5702428818872 | 36 | 1.728 | DK | SGP 19 N Sight Glass M/36 | 070 | 1 | 12 | 2179 | 443
014L0171 |  | 5702428818889 | 24 | 2.880 | DK | SGP 6 N Sight Glass M/24x3 | 007 | 1 | 12 | 2179 | 289
014L0172 |  | 5702428818896 | 24 | 2.880 | DK | SGP 10 N Sight Glass M/24x3 | 007 | 1 | 12 | 2179 | 300
014L0173 |  | 5702428818902 | 24 | 2.880 | DK | SGP 12 N Sight Glass M/24x3 | 007 | 1 | 12 | 2179 | 332
014L0174 |  | 5702428818919 | 36 | 2.304 | DK | SGP 16 N Sight Glass M/36 | 014 | 1 | 12 | 2179 | 430
014L0175 |  | 5702428818926 | 36 | 1.728 | DK | SGP 19 N Sight Glass M/36 | 070 | 1 | 12 | 2179 | 520
014L0180 |  | 5702428838634 | 0 | 10.880 | DK | SGP 1/2 RN Sight Glass I/170 | 084 | 1 | 12 | 2179 | 366
014L0181 |  | 5702428818599 | 25 | 3.200 | DK | SGP 6s N Sight Glass M/25x4 | 014 | 1 | 12 | 2179 | 277
014L0182 |  | 5702428818711 | 25 | 3.200 | DK | SGP 10s N Sight Glass M/25x4 | 007 | 1 | 12 | 2179 | 297
014L0183 |  | 5702428818742 | 28 | 1.792 | DK | SGP 12s N Sight Glass M/28 | 007 | 1 | 12 | 2179 | 323
014L0184 |  | 5702428818773 | 28 | 1.792 | DK | SGP 16s N Sight Glass M/28 | 007 | 1 | 12 | 2179 | 407
014L0185 |  | 5702428818780 | 28 | 1.792 | DK | SGP 19s N Sight Glass M/28 | 014 | 1 | 12 | 2179 | 565
014L0186 |  | 5702428818803 | 28 | 1.792 | DK | SGP 22s N Sight Glass M/28 | 007 | 1 | 12 | 2179 | 687
014L0187 |  | 5702428818810 | 28 | 1.792 | DK | SGP 22s N Sight Glass M/28 | 014 | 1 | 12 | 2179 | 657
014L0191 |  | 5702428818704 | 25 | 3.200 | DK | SGP 6s N Sight Glass M/25x4 | 014 | 1 | 12 | 2179 | 290
014L0192 |  | 5702428818728 | 25 | 3.200 | DK | SGP 10s N Sight Glass M/25x4 | 007 | 1 | 12 | 2179 | 299
014L0193 |  | 5702428818759 | 28 | 1.792 | DK | SGP 12s N Sight Glass M/28 | 014 | 1 | 12 | 2179 | 299
014L0195 |  | 5702428818797 | 28 | 1.792 | DK | SGP 18s N Sight Glass M/28 | 014 | 1 | 12 | 2179 | 536
014L0199 |  | 5702428839075 | 0 | 1.728 | DK | SGP 16s N Sight Glass I/54 | 007 | 1 | 12 | 2179 | 402
014L0200 |  | 5702428839167 | 0 | 1.728 | DK | SGP 22s N Sight Glass I/54 | 014 | 1 | 12 | 2179 | 577
014L0201 |  | 5702428838764 | 25 | 3.200 | DK | SGP 6s N Sight Glass M/25x4 | 014 | 1 | 12 | 2179 | 243
014L0202 |  | 5702428838917 | 25 | 3.200 | DK | SGP 10s N Sight Glass M/25x4 | 014 | 1 | 12 | 2179 | 297
014L0203 |  | 5702428838955 | 28 | 1.792 | DK | SGP 12s N Sight Glass M/28 | 014 | 1 | 12 | 2179 | 343
014L0204 |  | 5702428839044 | 28 | 1.792 | DK | SGP 16s N Sight Glass M/28 | 007 | 1 | 12 | 2179 | 407
014L0206 |  | 5702428839099 | 28 | 1.792 | DK | SGP 22s N Sight Glass M/28 | 014 | 1 | 12 | 2179 | 687
014L0246 |  | 5702428838924 | 0 | 5.248 | DK | SGP 10s N Sight Glass I/82 | 007 | 1 | 12 | 2179 | 277
014L1055 |  | 5702428818988 | 0 | 10.240 | DK | SGP 24 RN Sight Glass I/80 | 070 | 1 | 12 | 2179 | 377
014L1154 |  | 5702428819206 | 10 | 3.840 | DK | SGP 24 RI Sight Glass M/10x6 | 070 | 1 | 12 | 2179 | 377
014L1155 |  | 5702428818995 | 10 | 3.840 | DK | SGP 24 RN Sight Glass M/10x6 | 014 | 1 | 12 | 2179 | 333
014L1203 |  | 5702428839006 | 0 | 1.280 | DK | SGP 12s N Sight Glass I/20 | 007 | 1 | 12 | 2179 | 331
014L1601 |  | 5702428838665 | 19 | 4.864 | DK | SGP 20 RH Sight Glass M/19x4 | 014 | 1 | 12 | 2179 | 869
015D0001 |  | 5715162184714 | 18 | 2.304 | DK | Heat Exchanger | 014 | 1 | 19 | 1876 | 875
015D0002 |  | 5715162184707 | 18 | 2.304 | DK | HE 0,5 VARMEUDVEKSLER | 014 | 1 | 19 | 1876 | 966
015D0003 |  | 5715162184752 | 18 | 1.088 | DK | HE 1.0 Heat exchanger M/18 | 007 | 1 | 19 | 1876 | 1381
015D0004 |  | 5715162184745 | 18 | 1.152 | DK | HE 1,0 VARMEUDVEKSLER | 014 | 1 | 19 | 1876 | 1381
015D0005 |  | 5715162184813 | 12 | 480 | DK | Heat Exchanger | 007 | 1 | 19 | 1877 | 3021
015D0006 |  | 5715162184806 | 12 | 480 | DK | HE 1,5 VARMEUDVEKSLER | 014 | 1 | 19 | 1877 | 2170
015D0007 |  | 5715162184837 | 10 | 320 | DK | HE 4,0 VARMEUDVEKSLER | 007 | 1 | 19 | 1877 | 3090
015D0008 |  | 5715162184820 | 10 | 320 | DK | HE 4,0 VARMEUDVEKSLER | 014 | 1 | 19 | 1877 | 3236
015D0009 |  | 5715162184875 | 10 | 120 | DK | HE 8,0 VARMEUDVEKSLER | 007 | 1 | 19 | 1877 | 4864
015D0010 |  | 5715162184868 | 10 | 120 | DK | HE 8,0 VARMEUDVEKSLER | 014 | 1 | 19 | 1877 | 4864
015D0022 |  | 5715162184912 | 6 | 192 | DK | HE 8,0 VARMEUDVEKSLER | 035 | 1 | 19 | 1877 | 4357
016D0060 |  | 5715162185124 | 12 | 768 | DH | SML.STEMPEL WVS/WVTS 40 (mto) | 007 | 1 | 11 | 1169 | 2414
016D0061 |  | 5715162245552 | 12 | 768 | DH | SML.STEMPEL WVS/WVTS 50 (mto) | 007 | 1 | 11 | 1169 | 2744
016D0062 |  | 5715162245576 | 9 | 288 | DH | SML.STEMPEL WVS/WVTS 65 (mto) | 007 | 1 | 11 | 1169 | 3223
016D0063 |  | 5715162261408 | 0 | 144 | DH | SML.STEMPEL WVS/WVTS 80 (mto) | 007 | 1 | 11 | 1169 | 6560
016D0064 |  | 5715162261422 | 0 | 64 | DH | Spare Part Piston Kit WVS/WVTS 100 | 007 | 1 | 11 | 1169 | 12045
016D0065 |  | 5715162245590 | 18 | 1.152 | DK | Spare Part Piston Kit WVS/WVTS 32 | 007 | 1 | 11 | 1169 | 1178
016D0075 | 470409185 | 5702422040194 | 5 | 640 | DH | Spare part Seal kit EVSI/EV220B 65 | 007 | 1 | 40 | 4995 | 499
016D0076 | 470409186 | 5702422018469 | 5 | 720 | DH | EV220B Pakningssæt 65 | 007 | 1 | 40 | 4995 | 698
016D0077 | 470409187 | 5702422038306 | 5 | 320 | DH | EV220B Pakningssæt 100 | 007 | 1 | 40 | 4995 | 760
016D0078 | 470409184 | 5702422026181 | 9 | 288 | DH | SPARE PART REPAIR KIT FOR EVSI/EVD 65 (mto) | 007 | 1 | 40 | 4995 | 4177
016D0079 | 470409188 | 5702422007395 | 6 | 192 | DH | EV220B Resv.sæt 80 | 007 | 1 | 40 | 4995 | 8472
016D0080 | 470409189 | 5702422019275 | 0 | 64 | DH | EV220B Resv.sæt 100 | 007 | 1 | 40 | 4995 | 11300
016D0081 |  | 5715162245613 | 10 | 640 | DH | SPARE PART SEAL KIT FOR WVS/WVTS 32 | 007 | 1 | 11 | 1169 | 620
016D0082 |  | 5715162245637 | 10 | 640 | DH | PAKNINGSSÆT WVS/T40 (mto) | 007 | 1 | 11 | 1169 | 769
016D0083 |  | 5715162245651 | 10 | 1.280 | DH | PAKNINGSSÆT WVS/T50 (mto) | 007 | 1 | 11 | 1169 | 770
016D0084 | 451018065 | 5715162259764 | 7 | 448 | DH | WVTS Pakningssæt 65 | 007 | 1 | 11 | 1169 | 831
016D0085 | 451018080 | 5715162259788 | 7 | 512 | DH | WVTS Pakningssæt 80 | 007 | 1 | 11 | 1169 | 1018
016D0086 | 451018100 | 5715162259801 | 7 | 448 | DH | PAKNINGSSÆT FOR WVS/WVTS 100 | 007 | 1 | 11 | 1169 | 1078
016D0095 | 451059065 | 5702423203512 | 6 | 192 | DH | PAKNINGSSÆT FOR EVSI/EVD 65 | 007 | 1 | 40 | 4995 | 6473
016D0096 | 451059080 | 5702423203529 | 6 | 192 | DH | EVSI 80 RESERVEDELSSÆT FOR OL | 035 | 1 | 40 | 4995 | 8223
016D0100 |  | 5702422022398 | 18 | 1.152 | DH | PILOTENH. WVS40-100 (mto) | 007 | 1 | 11 | 1169 | 1169
016D0575 |  | 5715162242186 | 72 | 16.000 | DH | Fjeder til WVTS 40 | 007 | 1 | 11 | 1169 | 180
016D0576 |  | 5715162242216 | 72 | 4.608 | DH | Fjeder til WVTS 50 | 007 | 1 | 11 | 1169 | 132
016D0577 |  | 5715162244753 | 72 | 2.560 | DH | Fjeder til WVTS 65 | 007 | 1 | 11 | 1169 | 205
016D0578 |  | 5715162244784 | 72 | 2.560 | DK | COMPRESSION SPRING 3,0 39,0 87,0 | 007 | 1 | 11 | 1169 | 870
016D0579 |  | 5715162244814 | 72 | 2.560 | DK | SPRING (mto) | 007 | 1 | 11 | 1169 | 174
016D1002 |  | 5715162184981 | 8 | 256 | DK | Termostatisk pilot element WVTS | 014 | 1 | 11 | 1160 | 4420
016D1003 |  | 5715162184974 | 8 | 256 | DK | Termostatisk pilot element WVTS | 007 | 1 | 11 | 1160 | 4420
016D1004 |  | 5715162184967 | 8 | 256 | DK | THERMOSTATIC PILOT UNIT FOR WVTS 50-90°C | 035 | 1 | 11 | 1160 | 4388
016D1005 |  | 5715162184950 | 8 | 256 | DK | Termostatisk pilot element WVTS | 035 | 1 | 11 | 1160 | 4698
016D1006 |  | 5715162184943 | 8 | 256 | DK | Termostatisk pilot element WVTS | 007 | 1 | 11 | 1160 | 4698
016D1007 |  | 5715162184936 | 8 | 256 | DK | Termostatisk pilot element WVTS | 035 | 1 | 11 | 1160 | 4698
016D1017 |  | 5715162185070 | 12 | 384 | DK | TRYKSTYRET PILOTENHED WVS | 007 | 1 | 11 | 1159 | 2938
016D1018 |  | 5702428453448 | 12 | 384 | DK | Pilot unit for WVS 15-29 bar | 014 | 1 | 11 | 1159 | 3502
016D1327 |  | 5715162244906 | 72 | 7.680 | DK | COMPRESSION SPRING 2,50 26,5 33,0 | 007 | 1 | 11 | 1169 | 593
016D3330 | 470108013 | 5702422130802 | 0 | 24 | DH | EV220B 65CI FL 10N NC000 | 021 | 1 | 40 | 4271 | 20358
016D3331 | 470108014 | 5702422130734 | 0 | 4 | DH | EV220B 80CI FL 10N NC000 | 021 | 1 | 40 | 4271 | 26476
016D3332 |  | 5702422130758 | 0 | 4 | DH | EV220B 100CI FL 10N NC000 | 021 | 1 | 40 | 4271 | 29645
016D5032 |  | 5715162185117 | 4 | 128 | DK | WVTS 32 G1 1/4 32 mm Støbejern | 007 | 1 | 11 | 1161 | 11332
016D5040 |  | 5715162225998 | 0 | 80 | DK | WVTS 40 G1 1/2 40 mm Støbejern | 007 | 1 | 11 | 1161 | 14180
016D5050 |  | 5715162226384 | 0 | 32 | DK | WVTS 50 Svejsefl.2'' Støbejern | 007 | 1 | 11 | 1161 | 14704
016D5065 |  | 5715162226407 | 0 | 32 | DK | WVTS 65 Svejsefl.2½'' Støbejern | 007 | 1 | 11 | 1161 | 18345
016D5080 |  | 5702422002710 | 0 | 4 | DK | WVTS 80 Svejsefl.3'' Støbejern | 014 | 1 | 11 | 1161 | 24510
016D5100 |  | 5702422046295 | 0 | 4 | DK | WVTS 100 Svejsefl.4'' Støbejern | 007 | 1 | 11 | 1161 | 29097
016D6065 | 470312013 | 5702422048282 | 0 | 32 | DH | EV220B Magnetventil NC 2½" EPDM | 007 | 1 | 40 | 4271 | 15660
016D6080 | 470312014 | 5702422044901 | 0 | 4 | DH | EV220B Magnetventil NC 3'' EPDM | 021 | 1 | 40 | 4271 | 20396
016D6100 | 470312016 | 5702422000853 | 0 | 4 | DH | EV220B Magnetventil NC 4'' EPDM | 021 | 1 | 40 | 4271 | 23672
017-018166 |  | 5702428022583 | 24 | 3.072 | DH | Contact System For RT | 035 | 1 | 235 | 4197 | 790
017-140166 |  | 5702423118847 | 0 | 192 | DH | RT116 Pressure Switch I/12 | 014 | 1 | 35 | 4049 | 1640
017-140866 |  | 5702423193622 | 0 | 192 | DH | RT5 Pressure Switch I/12 | 007 | 1 | 35 | 4049 | 1467
017-401366 | 472305000 | 5702428043359 | 10 | 320 | DH | Air Collector | 014 | 1 | 235 | 4197 | 604
017-403066 | 472330801 | 5702428022552 | 24 | 3.072 | DH | Contact System For RT | 014 | 1 | 235 | 4197 | 424
017-403466 |  | 5702428022576 | 24 | 2.688 | DH | Contact System For RT, Two-Circuit, Open | 007 | 1 | 6 | 1532 | 651
017-404166 | 472369010 | 5702428022569 | 24 | 2.688 | DH | Contact System For RT | 007 | 1 | 6 | 1532 | 715
017-404266 | 472369020 | 5702423160228 | 24 | 2.688 | DH | Contact System For RT | 007 | 1 | 6 | 1532 | 715
017-404766 |  | 5702428022620 | 24 | 2.688 | DH | Contact System For RT | 035 | 1 | 235 | 4197 | 1386
017-404866 |  | 5702423160358 | 24 | 2.688 | DH | Contact System For RT | 035 | 1 | 235 | 4197 | 1386
017-420166 | 472389801 | 5702428020985 | 20 | 15.360 | DH | Sensor Holder Kit | 007 | 1 | 6 | 1532 | 68
017-420366 | 472369050 | 5702428043328 | 20 | 15.360 | DH | Sensor Clamp | 007 | 1 | 6 | 1532 | 54
017-420466 |  | 5702428043311 | 10 | 6.400 | DH | Clamping Band Ass'y | 007 | 1 | 6 | 1532 | 125
017-420566 | 472389256 | 5715162245033 | 5 | 4.800 | DH | Reducing Nipple | 007 | 1 | 6 | 1532 | 130
017-421566 |  | 5702428043298 | 10 | 7.680 | DH | DEL- Devise For RT | 001 | 1 | 235 | 4197 | 61
017-421666 | 472388044 | 5702428043281 | 12 | 1.152 | DH | Sensor Pocket | 007 | 1 | 6 | 1532 | 557
017-421966 | 472019219 | 5702428043267 | 5 | 4.000 | DH | Reducing Nipple | 014 | 1 | 235 | 4197 | 189
017-422066 | 451299422 | 5715162245118 | 5 | 4.000 | DH | Tube Gland For RT | 014 | 1 | 235 | 4197 | 161
017-422966 | 472369023 | 5702428043243 | 5 | 4.000 | DK | Welding Nipple | 014 | 1 | 235 | 4197 | 88
017-424066 | 472330802 | 5702423160242 | 24 | 3.072 | DH | Contact System For RT | 035 | 1 | 235 | 4197 | 708
017-425166 | 472369030 | 5702428043236 | 20 | 19.200 | DH | Seal Screw For RT | 035 | 1 | 235 | 4197 | 239
017-425666 |  | 5702428043212 | 25 | 16.000 | DH | Gasket Set For Sensor Pocket | 014 | 1 | 235 | 4197 | 163
017-436066 | 472389803 | 5702423155866 | 20 | 15.360 | DH | Protective Cap For RT | 014 | 1 | 235 | 4197 | 40
017-436166 | 472389812 | 5702428043144 | 5 | 2.400 | DH | Cover With Pane For RT | 007 | 1 | 235 | 4197 | 221
017-436266 |  | 5702428043137 | 5 | 2.880 | DH | Cover Without Pane For RT | 035 | 1 | 235 | 4197 | 182
017-436366 | 472389844 | 5702428043120 | 10 | 6.400 | DH | Adjusting Knop For RT | 035 | 1 | 235 | 4197 | 54
017-436766 | 451019014 | 5702428021005 | 10 | 2.560 | DH | Sensor Pocket KP/RT 182mm G½" | 007 | 1 | 6 | 1532 | 316
017-436866 | 472369035 | 5702428043083 | 5 | 4.000 | DH | Solder Nipple | 007 | 1 | 6 | 1532 | 57
017-436966 | 451299314 | 5715162245460 | 10 | 3.840 | DH | Sensor Pocket KP/RT Stainless 112mm G ½" | 007 | 1 | 6 | 1532 | 799
017-437066 | 451299114 | 5702423155873 | 10 | 3.840 | DH | Sensor Pocket KP/RT 112mm G½" | 014 | 1 | 235 | 4197 | 332
017-500166 |  | 5702428517584 | 15 | 240 | DK | RT1A Pressure Switch M/15 | 007 | 1 | 6 | 1427 | 1936
017-500266 |  | 5702428003124 | 15 | 240 | DK | RT1A Pressure Switch M/15 | 007 | 1 | 6 | 1427 | 2610
017-500366 | 472103100 | 5715162151648 | 15 | 240 | DH | RT101 Thermostat M/15 | 014 | 1 | 35 | 4112 | 1678
017-500466 | 472103104 | 5702423119455 | 15 | 240 | DH | RT101 Thermostat M/15 | 014 | 1 | 35 | 4112 | 2374
017-500566 |  | 5702423119462 | 15 | 240 | DH | RT101 Thermostat M/15 | 035 | 1 | 35 | 4112 | 1710
017-500666 | 472103106 | 5702423119479 | 15 | 240 | DH | RT101 Thermostat M/15 | 014 | 1 | 35 | 4112 | 2044
017-500766 |  | 5702428517577 | 15 | 240 | DK | RT1A Pressure Switch M/15 | 035 | 1 | 6 | 1427 | 1936
017-500866 |  | 5702428519465 | 15 | 240 | DK | RT2 Thermostat M/15 | 014 | 1 | C34 | 68931 | 1480
017-500966 |  | 5702428130844 | 15 | 240 | DK | RT1AE Pressure Switch M/15 ATEX | 014 | 1 | 6 | 1426 | 2661
017-501466 |  | 5702428519458 | 15 | 240 | DK | RT3 Thermostat M/15 | 014 | 1 | C34 | 68931 | 1480
017-501666 |  | 5702428519434 | 15 | 240 | DK | RT3 Thermostat M/15 | 035 | 1 | C34 | 68931 | 2150
017-501766 |  | 5702428519427 | 15 | 240 | DK | RT3 Thermostat M/12 | 035 | 1 | C34 | 68931 | 2231
017-501966 |  | 5702428517560 | 15 | 240 | DK | RT1A Pressure Switch M/15 | 014 | 1 | 6 | 1427 | 1979
017-502166 |  | 5702423242948 | 15 | 240 | DK | RT6AES Pressure Switch M/15 ATEX | 014 | 1 | 6 | 1426 | 4050
017-502266 | 472103122 | 5702423119486 | 15 | 240 | DH | RT101 Thermostat M/15 | 007 | 1 | 35 | 4112 | 2159
017-502366 |  | 5702423119493 | 15 | 240 | DH | RT101 Thermostat M/15 | 035 | 1 | 35 | 4112 | 2897
017-502466 |  | 5702423119509 | 12 | 192 | DH | RT101 Thermostat M/12 | 014 | 1 | 35 | 4112 | 2374
017-502566 |  | 5702423119516 | 9 | 144 | DH | RT101 Thermostat M/9 | 035 | 1 | 35 | 4112 | 2407
017-502766 |  | 5702428517553 | 15 | 240 | DK | RT1A Pressure Switch M/15 | 014 | 1 | 6 | 1427 | 2737
017-503166 |  | 5702428517546 | 15 | 240 | DK | RT6W Pressure Switch M/15 | 035 | 1 | 6 | 1429 | 1565
017-503266 |  | 5702428517539 | 15 | 240 | DK | RT6AW Pressure Switch M/15 | 014 | 1 | 6 | 1429 | 2566
017-503366 |  | 5702423309580 | 15 | 240 | DH | RT101 Thermostat M/15 | 035 | 1 | 35 | 4112 | 1743
017-503466 |  | 5702428517522 | 15 | 240 | DK | RT6B Pressure Switch M/15 | 014 | 1 | 6 | 1429 | 1845
017-503566 |  | 5702428517515 | 15 | 240 | DK | RT6AB Pressure Switch M/15 | 007 | 1 | 6 | 1429 | 3142
017-503666 | 472220100 | 5702428519397 | 15 | 240 | DH | RT4 Thermostat M/15 | 007 | 1 | C34 | 68931 | 1480
017-503766 | 472220107 | 5702428519380 | 15 | 240 | DH | RT4 Thermostat M/15 | 014 | 1 | C34 | 68931 | 1604
017-504666 |  | 5702428517508 | 15 | 240 | DK | RT5A Pressure Switch M/15 | 014 | 1 | 6 | 1427 | 1936
017-504766 |  | 5702428517492 | 15 | 240 | DK | RT5A Pressure Switch M/15 | 014 | 1 | 6 | 1427 | 2676
017-504866 | 472122148 | 5702423119523 | 15 | 240 | DH | RT106 Thermostat M/15 | 014 | 1 | 35 | 4112 | 1796
017-504966 |  | 5702423119530 | 15 | 240 | DH | RT106 Thermostat M/15 | 035 | 1 | 35 | 4112 | 1796
017-505066 |  | 5702423119547 | 12 | 192 | DH | RT106 Thermostat M/12 | 035 | 1 | 35 | 4112 | 2293
017-505166 |  | 5702423119554 | 15 | 240 | DH | RT106 Thermostat M/15 | 035 | 1 | 35 | 4112 | 2220
017-505266 |  | 5702428517485 | 15 | 240 | DK | RT5A Pressure Switch M/15 | 035 | 1 | 6 | 1427 | 1979
017-505366 |  | 5702428519373 | 15 | 240 | DK | RT7 Thermostat M/15 | 007 | 1 | C34 | 68931 | 1577
017-505566 |  | 5702428519359 | 15 | 240 | DK | RT7 Thermostat M/15 | 035 | 1 | C34 | 68931 | 2150
017-505666 |  | 5702428519342 | 12 | 192 | DK | RT7 Thermostat M/12 | 035 | 1 | C34 | 68931 | 2418
017-506066 | 472124160 | 5702423119561 | 12 | 96 | DH | RT108 Thermostat M/12 | 014 | 1 | 35 | 4112 | 2228
017-506166 |  | 5702428517478 | 15 | 240 | DH | RT5A Pressure Switch M/15 | 035 | 1 | 6 | 1427 | 2285
017-506366 |  | 5702428519335 | 15 | 240 | DK | RT8 Thermostat M/15 | 035 | 1 | C34 | 68931 | 1692
017-506666 |  | 5702428519328 | 15 | 240 | DK | RT9 Thermostat M/15 | 014 | 1 | C34 | 68931 | 1577
017-507566 |  | 5702428517461 | 15 | 240 | DK | RT6S Pressure Switch M/15 | 035 | 1 | 6 | 1429 | 1805
017-507666 |  | 5702428517454 | 15 | 240 | DK | RT6AS Pressure Switch M/15 | 007 | 1 | 6 | 1429 | 2814
017-508366 |  | 5702428519298 | 15 | 240 | DK | RT11 Thermostat M/15 | 014 | 1 | C34 | 68931 | 1480
017-508966 |  | 5702428519281 | 15 | 240 | DK | RT12 Thermostat M/15 | 014 | 1 | C34 | 68931 | 1671
017-509466 | 472360005 | 5702423193653 | 15 | 240 | DH | RT5 Pressure Switch M/15 | 014 | 1 | 35 | 4049 | 2342
017-509766 |  | 5702428519267 | 15 | 240 | DK | RT13 Thermostat M/15 | 035 | 1 | C34 | 68931 | 1480
017-509866 |  | 5702428128919 | 15 | 240 | DH | RT14E Thermostat M/15 ATEX | 014 | 1 | C34 | 68933 | 3884
017-509966 | 472226100 | 5702428519250 | 15 | 240 | DH | RT14 Thermostat M/15 | 007 | 1 | C34 | 68931 | 1480
017-510066 |  | 5702428519243 | 15 | 240 | DH | RT14 Thermostat M/15 | 014 | 1 | C34 | 68931 | 1794
017-510166 |  | 5702428519236 | 15 | 240 | DH | RT14 Thermostat M/15 | 007 | 1 | C34 | 68931 | 2150
017-510266 |  | 5702428519229 | 12 | 192 | DH | RT14 Thermostat M/15 | 014 | 1 | C34 | 68931 | 2036
017-510366 |  | 5702428519212 | 9 | 144 | DH | RT14 Thermostat M/9 | 035 | 1 | C34 | 68931 | 2119
017-511066 |  | 5702423119608 | 15 | 240 | DH | RT110 Pressure Switch M/15 | 014 | 1 | 35 | 4049 | 2209
017-511566 |  | 5702428519205 | 15 | 240 | DK | RT15 Thermostat M/15 | 035 | 1 | C34 | 68931 | 1666
017-511766 |  | 5702428519199 | 15 | 240 | DK | RT17 Thermostat M/15 | 014 | 1 | C34 | 68931 | 1480
017-511866 | 472100100 | 5702428519182 | 15 | 240 | DK | RT34 Thermostat M/15 | 014 | 1 | C34 | 68931 | 1532
017-512666 |  | 5715162150726 | 15 | 240 | DH | RT101E Thermostat M/15 ATEX | 014 | 1 | 35 | 4113 | 3798
017-513166 |  | 5702428517447 | 15 | 240 | DK | RT6AW Pressure Switch M/15 | 035 | 1 | 6 | 1429 | 2844
017-513366 |  | 5702428043021 | 15 | 240 | DK | RT6AB Pressure switch M/15 | 007 | 1 | 6 | 1429 | 2814
017-513466 |  | 5702428130813 | 15 | 240 | DK | RT6AEB Pressure Switch M/15 ATEX | 014 | 1 | 6 | 1426 | 4721
017-513566 | 472123100 | 5715162150665 | 15 | 240 | DH | RT107 Thermostat M/15 | 007 | 1 | 35 | 4112 | 1796
017-513666 | 472123136 | 5715162150641 | 15 | 240 | DH | RT107 Thermostat M/15 | 007 | 1 | 35 | 4112 | 2441
017-513766 |  | 5702423119639 | 15 | 240 | DH | RT107 Thermostat M/15 | 014 | 1 | 35 | 4112 | 1886
017-513866 |  | 5702428128926 | 15 | 128 | DK | RT6AEW Pressure Switch M/15 ATEX | 035 | 1 | 6 | 1426 | 3798
017-513966 | 472123139 | 5702423119646 | 15 | 240 | DH | RT107 Thermostat M/15 | 014 | 1 | 35 | 4112 | 2162
017-514066 | 472123140 | 5702423120321 | 15 | 240 | DH | RT107 Thermostat M/15 | 014 | 1 | 35 | 4112 | 2242
017-514166 | 472133140 | 5702423120338 | 15 | 240 | DH | RT107 Thermostat M/15 | 007 | 1 | 35 | 4112 | 2891
017-514466 |  | 5702423120352 | 12 | 192 | DH | RT107 Thermostat M/12 | 014 | 1 | 35 | 4112 | 2489
017-514566 |  | 5702423120369 | 9 | 144 | DH | RT107 Thermostat M/9 | 035 | 1 | 35 | 4112 | 2489
017-514666 |  | 5702428517430 | 15 | 240 | DK | RT6AS Pressure Switch M/15 | 007 | 1 | 6 | 1429 | 3111
017-514766 | 472104100 | 5702423120376 | 15 | 240 | DH | RT102 Thermostat M/15 | 007 | 1 | 35 | 4112 | 1859
017-515366 |  | 5702423245277 | 15 | 240 | DH | RT107E Thermostat M/15 ATEX | 014 | 1 | 35 | 4113 | 3874
017-515566 | 472221100 | 5702423120420 | 15 | 240 | DH | RT103 Thermostat M/15 | 014 | 1 | 35 | 4112 | 1728
017-518066 |  | 5702428519168 | 15 | 240 | DH | RT26 Thermostat M/15 | 007 | 1 | C34 | 68931 | 1577
017-518166 | 472360019 | 5702428043014 | 15 | 240 | DH | RT19W Pressure Switch M/15 | 007 | 1 | 35 | 4118 | 3720
017-518266 | 472383112 | 5715162150382 | 15 | 240 | DH | RT19B Pressure Switch M/15 | 014 | 1 | 35 | 4118 | 4067
017-518366 |  | 5702428042994 | 15 | 240 | DH | RT19S Pressure Switch M/15 | 014 | 1 | 35 | 4118 | 3757
017-518566 |  | 5715162150344 | 15 | 240 | DH | RT112E Pressure Switch M/15 ATEX | 014 | 1 | 35 | 4101 | 2590
017-518766 | 472383117 | 5715162150320 | 15 | 240 | DH | RT30AW Pressure Switch M/15 | 007 | 1 | 35 | 4118 | 2676
017-518866 | 472383118 | 5715162150306 | 15 | 240 | DH | RT30AB Pressure Switch M/15 | 007 | 1 | 35 | 4118 | 3040
017-518966 | 472383119 | 5702423017393 | 15 | 240 | DH | RT30AS Pressure Switch M/15 | 007 | 1 | 35 | 4118 | 3040
017-519166 | 472322100 | 5702423120512 | 15 | 240 | DH | RT 112 Pressure Switch M/15 | 007 | 1 | 35 | 4049 | 1728
017-519266 | 472322102 | 5702423120529 | 15 | 240 | DH | RT112 Pressure Switch M/15 | 007 | 1 | 35 | 4049 | 2409
017-519366 |  | 5702423120536 | 15 | 240 | DH | RT112 Pressure Switch M/15 | 007 | 1 | 35 | 4049 | 1728
017-519566 |  | 5702423245260 | 9 | 144 | DH | RT113E Pressure Switch M/9 ATEX | 035 | 1 | 35 | 4101 | 2642
017-519666 | 472300100 | 5702423120550 | 9 | 144 | DH | RT113 Pressure Switch M/9 | 007 | 1 | 35 | 4049 | 2325
017-519766 | 472240100 | 5702423120567 | 15 | 240 | DH | RT115 Thermostat M/15 | 035 | 1 | 35 | 4112 | 2142
017-519866 |  | 5702423120574 | 15 | 240 | DH | RT115 Thermostat M/15 | 035 | 1 | 35 | 4112 | 2185
017-519966 | 472332109 | 5702423120581 | 15 | 240 | DH | RT116 Pressure Switch M/15 | 007 | 1 | 35 | 4049 | 2409
017-520066 | 472360116 | 5702423120598 | 15 | 240 | DH | RT116 Pressure Switch M/15 | 014 | 1 | 35 | 4049 | 1728
017-520166 |  | 5702428130837 | 15 | 240 | DH | RT116E Pressure Switch M/15 ATEX | 014 | 1 | 35 | 4101 | 2590
017-520366 | 472332100 | 5715162150108 | 15 | 240 | DH | RT116 Pressure Switch M/15 | 007 | 1 | 35 | 4049 | 1728
017-520466 | 472332124 | 5702423120611 | 15 | 240 | DH | RT116 Pressure Switch M/15 | 007 | 1 | 35 | 4049 | 2409
017-520566 | 472125100 | 5702423120628 | 15 | 240 | DH | RT120 Thermostat M/15 | 014 | 1 | 35 | 4112 | 2461
017-520666 |  | 5702423120635 | 15 | 240 | DH | RT120 Thermostat M/15 | 035 | 1 | 35 | 4112 | 2905
017-520766 |  | 5702423120642 | 6 | 192 | DK | RT120 Thermostat M/15 | 035 | 1 | 35 | 4112 | 2905
017-520866 | 472125108 | 5702423120659 | 15 | 240 | DH | RT120 Thermostat M/15 | 007 | 1 | 35 | 4112 | 2342
017-520966 |  | 5702423120307 | 15 | 240 | DH | RT120 Thermostat M/15 | 035 | 1 | 35 | 4112 | 2839
017-521166 |  | 5702423120741 | 15 | 240 | DH | RT120 Thermostat M/15 | 014 | 1 | 35 | 4112 | 3168
017-521266 |  | 5702423120758 | 15 | 240 | DH | RT120 Thermostat M/15 | 014 | 1 | 35 | 4112 | 3322
017-521466 | 472125114 | 5702423120789 | 15 | 240 | DH | RT120 Thermostat M/15 | 007 | 1 | 35 | 4112 | 2973
017-521566 | 472382100 | 5715162149928 | 15 | 240 | DH | RT121 Pressure Switch M/15 | 007 | 1 | 35 | 4049 | 2325
017-521666 |  | 5715162149904 | 15 | 240 | DH | RT123E Thermostat M/15 ATEX | 035 | 1 | 35 | 4113 | 3798
017-522066 | 472126100 | 5702423120802 | 15 | 240 | DH | RT123 Thermostat M/15 | 014 | 1 | 35 | 4112 | 2293
017-522266 |  | 5702423120819 | 15 | 240 | DH | RT123 Thermostat M/15 | 014 | 1 | 35 | 4112 | 2792
017-522466 | 472126124 | 5702423120833 | 15 | 240 | DH | RT123 Thermostat M/15 | 014 | 1 | 35 | 4112 | 2905
017-522766 | 472128100 | 5702423120857 | 15 | 240 | DH | RT124 Thermostat M/15 | 007 | 1 | 35 | 4112 | 2574
017-522966 |  | 5702423120864 | 15 | 240 | DH | RT124 Thermostat M/15 | 035 | 1 | 35 | 4112 | 3073
017-523166 | 472128131 | 5702423120871 | 15 | 240 | DH | RT124 Thermostat M/15 | 014 | 1 | 35 | 4112 | 3257
017-523666 | 472252100 | 5702423120901 | 9 | 144 | DH | RT140 Thermostat M/9 | 014 | 1 | 35 | 4112 | 2078
017-523766 | 472330100 | 5715162149768 | 15 | 240 | DH | RT200 Pressure Switch M/15 | 007 | 1 | 35 | 4049 | 1728
017-523866 | 472330138 | 5715162149744 | 15 | 240 | DH | RT200 Pressure Switch M/15 | 007 | 1 | 35 | 4049 | 2409
017-523966 | 472330139 | 5702423120932 | 15 | 240 | DH | RT200 Pressure Switch M/15 | 014 | 1 | 35 | 4049 | 2409
017-524066 |  | 5702423120949 | 15 | 240 | DH | RT200 Pressure Switch M/15 | 014 | 1 | 35 | 4049 | 1728
017-524166 | 472131141 | 5702423120956 | 9 | 144 | DH | RT141 Thermostat M/9 | 035 | 1 | 35 | 4112 | 2078
017-524566 |  | 5702428517416 | 15 | 240 | DH | RT1 Pressure Switch M/15 | 007 | 1 | 6 | 1427 | 1347
017-524666 |  | 5702428517409 | 15 | 240 | DH | RT1 Pressure Switch M/15 | 014 | 1 | 6 | 1427 | 1915
017-524766 | 472383137 | 5702428042987 | 15 | 240 | DH | RT32W Pressure Switch M/15 | 035 | 1 | 35 | 4118 | 3453
017-524866 | 472383138 | 5702428042970 | 15 | 240 | DH | RT32B Pressure Switch M/15 | 035 | 1 | 35 | 4118 | 3865
017-525066 |  | 5702423193660 | 15 | 240 | DH | RT5 Pressure Switch M/15 | 014 | 1 | 35 | 4049 | 1428
017-525166 |  | 5702423193677 | 15 | 240 | DH | RT5 Pressure Switch M/15 | 035 | 1 | 35 | 4049 | 1949
017-525266 |  | 5702423245246 | 15 | 240 | DH | RT5E Pressure Switch M/15 ATEX | 014 | 1 | 35 | 4101 | 2590
017-525366 |  | 5702423193684 | 15 | 240 | DH | RT5 Pressure Switch M/15 | 007 | 1 | 35 | 4049 | 1579
017-525566 | 472334100 | 5702423193691 | 15 | 240 | DH | RT5 Pressure Switch M/15 | 007 | 1 | 35 | 4049 | 1579
017-526266 | 472383152 | 5702428042956 | 15 | 240 | DH | RT33B Pressure Switch M/15 | 007 | 1 | 35 | 4118 | 2872
017-526766 | 472383127 | 5702428042949 | 15 | 240 | DH | RT31W Pressure Switch M/15 | 014 | 1 | 35 | 4118 | 2495
017-526866 | 472383128 | 5702428042932 | 15 | 192 | DH | RT31B Pressure Switch M/15 | 014 | 1 | 35 | 4118 | 2872
017-526966 | 472383129 | 5702428042925 | 15 | 240 | DH | RT31S Pressure Switch M/15 | 014 | 1 | 35 | 4118 | 2872
017-527866 |  | 5702428004466 | 15 | 240 | DK | RT23 Thermostat M/15 | 035 | 1 | C34 | 68931 | 1577
017-528066 | 472360035 | 5702428042918 | 15 | 240 | DH | RT35W Pressure Switch M/15 | 014 | 1 | 35 | 4118 | 2774
017-528266 | 472360112 | 5702423121304 | 15 | 240 | DH | RT112W Pressure Switch M/15 | 014 | 1 | 35 | 4049 | 2656
017-528566 |  | 5702428519151 | 15 | 240 | DK | RT24 Thermostat M/15 | 035 | 1 | C34 | 68931 | 1671
017-529166 | 472324100 | 5702423121328 | 15 | 240 | DH | RT110 Pressure Switch M/15 | 014 | 1 | 35 | 4049 | 1728
017-529266 |  | 5702423121335 | 15 | 240 | DH | RT110 Pressure Switch M/15 | 014 | 1 | 35 | 4049 | 1728
017-529566 | 472336100 | 5702423121342 | 15 | 240 | DH | PRESSOSTAT RT117 10-13 BAR C/ | 007 | 1 | 35 | 4049 | 2374
017-529666 |  | 5702423121359 | 15 | 240 | DH | RT117 Pressure Switch M/15 | 014 | 1 | 35 | 4049 | 2374
017-529866 |  | 5702423243341 | 15 | 240 | DH | RT117E Pressure Switch M/15 ATEX | 014 | 1 | 35 | 4101 | 3111
017-539566 |  | 5702428362177 | 15 | 240 | DK | RT5 Pressure Switch M/15 | 035 | 1 | 35 | 4049 | 2342
017-616066 |  | 5702428477710 | 15 | 240 | DH | RT5 Pressure Switch M/15 | 014 | 1 | 35 | 4049 | 2285
017-617866 |  | 5702428962643 | 15 | 240 | DK | RT9E Thermostat M/15 ATEX | 007 | 1 | C34 | 68931 | 2991
017-618066 |  | 5715162149041 | 3 | 192 | DK | RT101E Thermostat M/15 ATEX | 035 | 1 | 35 | 4113 | 1445
017-618266 |  | 5715162149003 | 15 | 240 | DH | RT107E Thermostat M/15 ATEX | 035 | 1 | 35 | 4113 | 4300
017B0002 | 472361101 | 5702423248032 | 9 | 360 | DH | BCP1 PRESSOSTAT | 014 | 1 | 35 | 4076 | 2117
017B0006 | 472361102 | 5702423248049 | 9 | 288 | DH | BCP2 PRESSOSTAT | 007 | 1 | 35 | 4076 | 2117
017B0010 | 472361103 | 5702423248056 | 9 | 360 | DH | BCP3 PRESSOSTAT | 007 | 1 | 35 | 4076 | 2117
017B0014 | 472361104 | 5702423248063 | 9 | 288 | DH | BCP4 PRESSOSTAT | 007 | 1 | 35 | 4076 | 2117
017B0018 | 472361105 | 5702423248070 | 9 | 360 | DH | BCP5 PRESSOSTAT | 007 | 1 | 35 | 4076 | 2117
017B0022 | 472361106 | 5702423248087 | 9 | 360 | DH | BCP6 PRESSOSTAT | 014 | 1 | 35 | 4076 | 2537
017B0026 | 472361107 | 5702423248094 | 9 | 288 | DH | BCP7 PRESSOSTAT | 014 | 1 | 35 | 4076 | 2537
017B0030 | 472362101 | 5702423248100 | 9 | 288 | DH | BCP1H PRESSOSTAT | 014 | 1 | 35 | 4076 | 2440
017B0034 | 472362102 | 5702423248117 | 9 | 288 | DH | BCP2H PRESSOSTAT | 035 | 1 | 35 | 4076 | 2440
017B0038 | 472362103 | 5702423248124 | 9 | 360 | DH | BCP3H PRESSOSTAT | 007 | 1 | 35 | 4076 | 2440
017B0042 | 472362104 | 5715162161210 | 9 | 360 | DH | BCP4H PRESSOSTAT | 014 | 1 | 35 | 4076 | 2537
017B0046 | 472362105 | 5702423248148 | 9 | 288 | DH | BCP5H PRESSOST | 007 | 1 | 35 | 4076 | 2537
017B0050 | 472362106 | 5702423248155 | 9 | 360 | DH | BCP6H PRESSOSTAT | 014 | 1 | 35 | 4076 | 2829
017B0054 | 472362107 | 5702423248162 | 5 | 320 | DH | BCP7H PRESSOSTAT | 035 | 1 | 35 | 4076 | 2829
017B0058 | 472363102 | 5702423248179 | 9 | 360 | DH | BCP2L PRESSOSTAT | 007 | 1 | 35 | 4076 | 2440
017B0062 | 472363103 | 5715162161111 | 9 | 288 | DH | BCP3L PRESSOSTAT | 007 | 1 | 35 | 4076 | 2440
017B0066 | 472363104 | 5715162161098 | 9 | 288 | DH | BCP4L PRESSOSTAT | 014 | 1 | 35 | 4076 | 2537
017B0070 | 472363105 | 5702423248209 | 9 | 288 | DH | BCP5L PRESSOSTAT | 007 | 1 | 35 | 4076 | 2537
017B0074 | 472363106 | 5702423248216 | 5 | 320 | DH | BCP6L PRESSOSTAT | 035 | 1 | 35 | 4076 | 2829
017B0110 |  | 5702428362191 | 9 | 288 | DH | BCP3 Pressure switch M/9 | 007 | 1 | 35 | 4076 | 2829
017B1018 | 472369110 | 5702428362238 | 10 | 3.840 | DH | ACCESSORIES - BCP BRACKET | 035 | 1 | 235 | 4197 | 148
017B1019 | 472369135 | 5702428362245 | 9 | 2.688 | DH | Monteringskonsol til BCP, 35mm Din-skinne | 035 | 1 | 235 | 4197 | 148
017D001366 |  | 5702428042895 | 9 | 144 | DH | RT262A Diff. Pressure Switch M/9 | 014 | 1 | 7 | 1428 | 3776
017D001466 |  | 5702428042888 | 9 | 144 | DH | RT260A Diff. Pressure Switch M/9 | 014 | 1 | 7 | 1428 | 3643
017D001566 |  | 5702428042871 | 9 | 144 | DH | RT260A Diff. Pressure Switch M/9 | 007 | 1 | 7 | 1428 | 3874
017D001666 |  | 5702428042864 | 9 | 144 | DH | RT260A Diff. Pressure Switch M/9 | 035 | 1 | 7 | 1428 | 4013
017D002166 | 472354121 | 5702428042840 | 9 | 144 | DH | RT260A Diff. Pressure Switch M/9 | 007 | 1 | 7 | 1428 | 3643
017D002266 |  | 5702428042833 | 9 | 144 | DH | RT260A Diff. Pressure Switch M/9 | 014 | 1 | 7 | 1428 | 4138
017D002366 | 472354123 | 5702428042826 | 9 | 144 | DH | RT260A Diff. Pressure Switch M/9 | 007 | 1 | 7 | 1428 | 3837
017D002466 | 472354124 | 5702428042819 | 9 | 144 | DH | RT260A Diff. Pressure Switch M/9 | 007 | 1 | 7 | 1428 | 4456
017D002566 | 472354125 | 5702428042802 | 9 | 144 | DH | RT262A Diff. Pressure Switch M/9 | 007 | 1 | 7 | 1428 | 3643
017D002766 | 472354127 | 5702428042796 | 9 | 144 | DH | RT262A Diff. Pressure Switch M/9 | 007 | 1 | 35 | 4116 | 4469
017D003066 |  | 5715162148303 | 9 | 144 | DH | RT262AE Diff. Pressure Switch M/9 ATEX | 035 | 1 | 7 | 1428 | 5241
017D003166 |  | 5702428042789 | 9 | 144 | DH | RT270 Thermostat M/9 | 035 | 1 | C43 | 68946 | 4370
017D003666 |  | 5702428131483 | 9 | 144 | DH | RT260AE Diff. Pressure Switch M/9 ATEX | 014 | 1 | 7 | 1428 | 5098
017D004366 | 472354143 | 5702428042765 | 9 | 144 | DH | RT262AL Diff. Pressure Switch M/9 | 007 | 1 | 7 | 1428 | 4533
017D004466 |  | 5702428042758 | 8 | 128 | DH | RT271 Thermostat M/8 | 035 | 1 | C43 | 68946 | 4898
017D004566 | 472354145 | 5702428042741 | 9 | 144 | DH | RT263AL Diff. Pressure Switch M/9 | 007 | 1 | 35 | 4116 | 4518
017D004866 | 472354148 | 5702428042727 | 9 | 144 | DH | RT260AL Diff. Pressure Switch M/9 | 007 | 1 | 35 | 4116 | 5283
017D007266 | 472354172 | 5702428042710 | 9 | 144 | DH | RT265A Diff. Pressure Switch M/9 | 035 | 1 | 7 | 1428 | 4833
017D008166 | 472354081 | 5715162148143 | 9 | 144 | DH | RT266AL Diff. Pressure Switch M/9 | 007 | 1 | 35 | 4116 | 5297
017L001566 |  | 5702428042673 | 15 | 240 | DH | RT110L Pressure Switch M/15 | 035 | 1 | 35 | 4049 | 2823
017L001666 |  | 5702428042666 | 15 | 240 | DK | RT1AL Pressure Switch M/15 | 035 | 1 | 6 | 1427 | 3475
017L001766 |  | 5702428042659 | 15 | 240 | DH | RT5AL Pressure Switch M/15 | 035 | 1 | 6 | 1427 | 3086
017L002466 | 472242100 | 5702428042642 | 15 | 240 | DH | RT16L Thermostat M/15 | 014 | 1 | 35 | 4112 | 2860
017L003066 |  | 5702428042635 | 15 | 240 | DK | RT8L Thermostat M/15 | 035 | 1 | C34 | 68931 | 3085
017L003166 |  | 5702428042628 | 9 | 144 | DH | RT140L Thermostat M/9 | 035 | 1 | 35 | 4112 | 3025
017L003266 | 472346122 | 5702428042611 | 15 | 240 | DH | RT200L Pressure Switch M/15 | 014 | 1 | 35 | 4049 | 3156
017L003366 |  | 5702428042604 | 15 | 240 | DK | RT1AL Pressure Switch M/15 | 014 | 1 | 6 | 1427 | 3086
017L003466 | 472241100 | 5702428042598 | 15 | 240 | DK | RT14L Thermostat M/15 | 035 | 1 | C34 | 68931 | 2652
017L004066 | 472346110 | 5702428042581 | 15 | 240 | DK | RT5AL Pressure Switch M/15 | 014 | 1 | 6 | 1427 | 3086
017L004266 | 472346112 | 5702428042574 | 15 | 240 | DH | RT117L Pressure Switch M/15 | 035 | 1 | 35 | 4049 | 3887
017L006266 |  | 5702428042567 | 15 | 240 | DH | RT101L Thermostat M/15 | 035 | 1 | C34 | 68931 | 3066
018F0091 | 470408100 | 5715162084984 | 48 | 1.920 | DH | Permanent magnetisk spole | 007 | 1 | 3 | 1993 | 456
018F4100 |  | 5702428835510 | 35 | 2.240 | DK | Coil GP, 24v Junction box, Multi 35 | 014 | 1 | 3 | 1233 | 478
018F4102 |  | 5702428836142 | 35 | 2.240 | DH | Coil GP, 24v Conduit hub-05, Multi 35 | 140 | 1 | 3 | 1233 | 587
018F4104 |  | 5702428840941 | 24 | 768 | DH | Coil GP, 24v Conduit hub-25, Multi 24 | 140 | 1 | 3 | 1233 | 604
018F4110 |  | 5702428841146 | 35 | 2.240 | DH | Coil GP, 110v Junction box, Multi 35 | 007 | 1 | 3 | 1233 | 478
018F4120 |  | 5715162043073 | 35 | 2.240 | DH | Coil BJ240CS 230/208-240V 50/60Hz J-Box | 014 | 1 | 3 | 1233 | 452
018F4122 |  | 5702428841306 | 35 | 2.240 | DH | Coil GP, 230V Conduit hub-05, Multi 35 | 014 | 1 | 3 | 1233 | 452
018F4130 |  | 5715162043011 | 35 | 2.240 | DH | Coil BJ120BS 120V 60Hz Junction Box | 140 | 1 | 3 | 1233 | 452
018F4134 |  | 5702428890724 | 35 | 2.240 | DH | Coil BJ240BS 240V 60Hz Junction Box | 140 | 1 | 3 | 1233 | 452
018F4180 |  | 5715162042878 | 35 | 2.240 | DK | Coil GP DV - 110/240v Junction box 7in. | 098 | 1 | 3 | 1233 | 443
018F4181 |  | 5715162042854 | 35 | 2.240 | DK | Coil GP DV - 110/240v conduit hub 7in. | 035 | 1 | 3 | 1233 | 443
018F4511 | 470403230 | 5702428290166 | 50 | 2.000 | DH | Spole 230V 50HZ 10W damp, DIN tilslutning. | 077 | 1 | 40 | 4994 | 951
018F4517 | 470403024 | 5702428290173 | 50 | 2.000 | DH | Spole 24V 50HZ 10W damp, DIN tilslutning. | 084 | 1 | 40 | 4994 | 951
018F4519 | 470403110 | 5702428457040 | 0 | 0 | DH | Spole 110V 60HZ 10W Damp, DIN tilslutning. | 007 | 1 | 40 | 4994 | 951
018F4520 | 470403220 | 5702428457217 | 50 | 2.000 | DH | Spole 220V 60HZ 10W damp, DIN tilslutning. | 007 | 1 | 40 | 4994 | 951
018F4703 |  | 5702428890502 | 12 | 192 | DH | Coil BZ120C 110/120V 50/60Hz 9m ATEX | 007 | 1 | 40 | 4992 | 2301
018F4704 |  | 5702428890519 | 12 | 192 | DH | Coil BZ240C 230/240V 50/60Hz 9m ATEX | 007 | 1 | 40 | 4992 | 2301
018F4705 |  | 5702428890526 | 12 | 192 | DH | Coil 24Vdc ATEX Zone 1 mb IIC T4 Gb | 021 | 1 | 40 | 4992 | 2680
018F4720 |  | 5715162268872 | 1 | 1 | DH | BR230CS 220-230 V 50/60 Hz/220-240 V 6Hz | 001 | 1 | 40 | 11797 | 371
018F4721 |  | 5715162268896 | 1 | 1 | DH | BR24DS 24 V DC | 001 | 1 | 40 | 11797 | 454
018F4722 |  | 5715162268926 | 1 | 1 | DH | BR24CS 24 V 50/60 Hz | 001 | 1 | 40 | 11797 | 371
018F4723 |  | 5715162268957 | 1 | 1 | DH | BR115CS 110-115 50/60 Hz | 035 | 1 | 40 | 11797 | 371
018F4961 |  | 5715162042793 | 12 | 192 | DK | COIL 230V 50HZ 14W WITH 8M CABLE + PACK | 014 | 1 | 3 | 1229 | 535
018F6077 |  | 5702423162796 | 50 | 2.000 | DH | SPOLE 24V50/60HZ | 001 | 1 | 3 | 1993 | 307
018F6081 |  | 5702423163021 | 50 | 2.000 | DH | SPOLE 200V 50/60HZ U/KLEMKASSE (mto) | 014 | 1 | 3 | 1993 | 307
018F6176 |  | 5715162042731 | 50 | 2.000 | DH | BE230AS Spole 10 W | 070 | 1 | 3 | 1993 | 307
018F6177 |  | 5715162042717 | 50 | 2.000 | DH | BE240AS Spole 10 W | 001 | 1 | 3 | 1993 | 307
018F6179 |  | 5702423162505 | 50 | 3.200 | DH | Coil BE440AS 420-440V 50Hz Cap | 014 | 1 | 3 | 1993 | 307
018F6182 |  | 5702428024457 | 50 | 2.000 | DH | BE024AS Spole 10 W | 070 | 1 | 3 | 1993 | 307
018F6185 |  | 5702428024488 | 50 | 2.000 | DH | SPOLE 115V 60HZ | 014 | 1 | 3 | 1993 | 307
018F6189 |  | 5715162042632 | 50 | 2.000 | DH | SPOLE 220V 60HZ | 070 | 1 | 3 | 1993 | 307
018F6192 |  | 5702428024556 | 50 | 2.000 | DH | SPOLE 110V 50/60HZ | 070 | 1 | 3 | 1993 | 307
018F6193 |  | 5702428024570 | 50 | 2.000 | DH | SPOLE 220/230V 50/60HZ 10 WATT | 070 | 1 | 3 | 1993 | 307
018F6251 |  | 5702428024815 | 24 | 768 | DH | BF230AS Spole 10 W | 014 | 1 | 3 | 1229 | 377
018F6252 |  | 5702428024839 | 24 | 768 | DH | BF240AS Spole 10 W | 014 | 1 | 3 | 1229 | 377
018F6253 |  | 5702428024853 | 24 | 576 | DH | COIL 380/400V 50HZ 10W W.1M CABLE | 014 | 1 | 3 | 1229 | 389
018F6257 |  | 5702428024877 | 24 | 768 | DH | BF024AS Spole 10 W | 014 | 1 | 3 | 1229 | 389
018F6260 |  | 5702428024891 | 24 | 576 | DH | Coil BF115CS 110/115V 50/60Hz 1m Cable | 014 | 1 | 3 | 1229 | 389
018F6264 |  | 5702428024921 | 24 | 768 | DH | BF220BS Spole 10 W | 014 | 1 | 3 | 1229 | 389
018F6265 |  | 5702428024938 | 24 | 768 | DH | BF024BS Spole 10 W | 007 | 1 | 3 | 1229 | 389
018F6271 |  | 5702428024952 | 20 | 320 | DK | COIL 220/230V 50HZ 10W w.2.5M Cable | 140 | 1 | 3 | 1229 | 535
018F6272 |  | 5702428024969 | 20 | 320 | DK | SPOLE 24V 50HZ | 014 | 1 | 3 | 1229 | 409
018F6275 |  | 5702428024594 | 24 | 576 | DH | COIL 12VDC 18W 0.5m LEAD | 014 | 1 | 3 | 1229 | 389
018F6277 |  | 5702428024983 | 24 | 576 | DH | SPOLE 24V 50/60 HZ (mto) | 014 | 1 | 3 | 1229 | 389
018F6278 |  | 5702428022965 | 12 | 192 | DK | AKV SPOLE 230V DC M/4 M KABEL (mto) | 140 | 1 | 3 | 1229 | 535
018F6279 |  | 5702428022972 | 12 | 192 | DK | COIL 230V DC AKV W.8M LEAD+EMBL SNAP L | 140 | 1 | 3 | 1229 | 535
018F6280 |  | 5702428024990 | 24 | 576 | DH | BF110CS Spole 10 W | 014 | 1 | 3 | 1229 | 389
018F6282 |  | 5702428025003 | 24 | 768 | DH | BF230CS Spole 10 W | 007 | 1 | 3 | 1229 | 377
018F6288 |  | 5702428022958 | 20 | 320 | DK | AKV SPOLE 230V 18W 2,5M KABEL | 077 | 1 | 3 | 1229 | 535
018F6292 |  | 5702428025058 | 20 | 320 | DH | COIL 12V DC 18W | 014 | 1 | 3 | 1229 | 377
018F6298 |  | 5715162042175 | 24 | 576 | DH | Coil BF012DS 12V DC 1m Cable | 091 | 1 | 3 | 1993 | 379
018F6701 | 470401120 | 5702428519144 | 32 | 2.048 | DH | BE230AS Spole 10 W | 070 | 1 | 3 | 1993 | 398
018F6702 | 470401140 | 5702428519137 | 32 | 2.048 | DH | BE240AS Spole 10 W | 070 | 1 | 3 | 1993 | 398
018F6703 | 470401220 | 5702428023016 | 32 | 2.048 | DH | BE400AS Spole 10 W | 001 | 1 | 3 | 1993 | 398
018F6704 |  | 5702428023023 | 32 | 2.048 | DH | BE440AS Spole 10 W | 014 | 1 | 3 | 1993 | 398
018F6706 |  | 5702428023030 | 32 | 2.048 | DH | BE012AS Spole 10 W | 014 | 1 | 3 | 1993 | 398
018F6707 | 470401520 | 5702428519120 | 32 | 2.048 | DH | BE024AS Spole 10 W | 070 | 1 | 3 | 1993 | 398
018F6708 | 470401610 | 5702428023054 | 32 | 2.048 | DH | BE042AS Spole 10 W | 077 | 1 | 3 | 1993 | 398
018F6709 | 470150048 | 5702428023061 | 32 | 2.048 | DH | BE048AS Spole 10 W | 001 | 1 | 3 | 1993 | 398
018F6710 |  | 5702428023078 | 32 | 2.048 | DH | BE115BS Spole 10 W | 070 | 1 | 3 | 1993 | 398
018F6711 | 470150115 | 5702428023085 | 32 | 2.048 | DH | BE115AS Spole 10 W | 070 | 1 | 3 | 1993 | 398
018F6713 |  | 5702428023092 | 32 | 2.048 | DH | SPOLE 240V 60HZ 10 WATT IP67 | 001 | 1 | 3 | 1993 | 398
018F6714 |  | 5702428023108 | 32 | 2.048 | DH | BE220BS Spole 10 W | 001 | 1 | 3 | 1993 | 398
018F6715 |  | 5702428023115 | 32 | 2.048 | DH | BE024BS Spole 10 W | 070 | 1 | 3 | 1993 | 398
018F6729 |  | 5702428023122 | 32 | 2.048 | DH | SPOLE 100V 50/60HZ (mto) | 014 | 1 | 3 | 1993 | 398
018F6730 |  | 5702428023139 | 32 | 2.048 | DH | BE110CS Spole 10 W | 001 | 1 | 3 | 1993 | 398
018F6732 | 470401321 | 5702428519113 | 32 | 2.048 | DH | BE230CS Spole 10 W | 070 | 1 | 3 | 1993 | 398
018F6733 |  | 5702428023153 | 32 | 2.048 | DH | BE200CS Spole 230V 50/60Hz 10W | 014 | 1 | 3 | 1993 | 398
018F6756 | 470401921 | 5702428033626 | 32 | 2.048 | DH | BE012DS Spole 18 W | 070 | 1 | 3 | 1993 | 469
018F6757 | 470401821 | 5702428033633 | 32 | 2.048 | DH | BE024DS Spole 18 W | 070 | 1 | 3 | 1993 | 469
018F6780 |  | 5702428024617 | 32 | 2.048 | DH | Coil BE100DS 100V DC Box | 014 | 1 | 3 | 1816 | 444
018F6781 |  | 5702428022941 | 32 | 2.048 | DK | SPOLE, CLIP-ON, 230V DC 18W | 070 | 1 | 3 | 1816 | 363
018F6783 |  | 5702428490207 | 30 | 1.200 | DK | Coil for EEC 208-240V 50/60Hz | 077 | 1 | 3 | 1816 | 642
018F6796 |  | 5702428053143 | 32 | 2.048 | DH | SPOLE 12V D.C. 28W | 001 | 1 | 3 | 1993 | 398
018F6797 |  | 5702428053150 | 32 | 2.048 | DK | COIL 24V DC 28W WITH BOX+EMB SNAP LOCK | 001 | 1 | 3 | 1993 | 472
018F6801 | 470401130 | 5715162041611 | 24 | 960 | DH | BG230AS Spole 12 W | 007 | 1 | 3 | 1992 | 476
018F6802 | 470401142 | 5715162041598 | 24 | 960 | DH | BG240AS Spole 12 W | 007 | 1 | 3 | 1992 | 476
018F6803 |  | 5702428027816 | 24 | 960 | DH | BG400AS Spole 12 W (mto) | 035 | 1 | 3 | 1992 | 476
018F6807 | 470401530 | 5715162041550 | 24 | 960 | DH | BG024AS Spole 12 W | 007 | 1 | 3 | 1992 | 476
018F6809 |  | 5702428027823 | 24 | 960 | DH | Coil BG048AS 48V 50Hz Box | 035 | 1 | 3 | 1992 | 476
018F6811 |  | 5702428027830 | 24 | 960 | DH | BG110AS Spole 12 W | 014 | 1 | 3 | 1992 | 476
018F6813 |  | 5702428027847 | 24 | 960 | DH | BG110BS Spole 12 W | 014 | 1 | 3 | 1992 | 476
018F6814 |  | 5702428027854 | 24 | 960 | DH | BG220BS Spole 12 W | 014 | 1 | 3 | 1992 | 476
018F6815 |  | 5702428027861 | 24 | 960 | DH | BG024BS Spole 12 W | 007 | 1 | 3 | 1992 | 476
018F6820 |  | 5702428027878 | 24 | 1.536 | DK | COIL220/230V50HZ 9,5W CENTRE SCREW+PACK | 035 | 1 | 3 | 1992 | 486
018F6821 |  | 5702428171182 | 24 | 1.536 | DH | Coil BN240CS 220-230/240V 50Hz Box | 014 | 1 | 3 | 1992 | 486
018F6827 |  | 5702428027908 | 24 | 960 | DH | SPOLE 24V 50/60HZ (mto) | 014 | 1 | 3 | 1992 | 476
018F6832 |  | 5702428027915 | 24 | 960 | DH | SPOLE 208/240V 50/60 (mto) | 014 | 1 | 3 | 1992 | 481
018F6851 |  | 5702428026246 | 24 | 960 | DH | SPOLE 220VDC | 014 | 1 | 3 | 1992 | 476
018F6856 | 470401920 | 5702428026253 | 24 | 960 | DH | BG012DS Spole 20 W | 007 | 1 | 3 | 1992 | 476
018F6857 | 470401820 | 5702428026260 | 24 | 960 | DH | BG024DS Spole 20 W | 007 | 1 | 3 | 1992 | 476
018F6859 |  | 5702428026277 | 24 | 960 | DH | BG048DS Spole 20 W | 014 | 1 | 3 | 1992 | 476
018F6860 |  | 5702428026284 | 24 | 960 | DH | BG110DS Spole 20 W | 014 | 1 | 3 | 1992 | 476
018F6881 |  | 5702428026314 | 24 | 960 | DH | SPOLE 220VDC (mto) | 035 | 1 | 3 | 1992 | 476
018F6886 |  | 5702428026321 | 24 | 960 | DH | COIL 12V 20W DC 2 WITH BOX + PACKING | 014 | 1 | 3 | 1992 | 476
018F6887 |  | 5715162041178 | 24 | 960 | DH | SPOLE 24VDC | 014 | 1 | 3 | 1992 | 476
018F6889 |  | 5702428026345 | 24 | 960 | DH | COIL 48V 20W DC 2 w. box + packING | 035 | 1 | 3 | 1992 | 525
018F6903 |  | 5702428026390 | 24 | 1.536 | DH | Coil BN024AS 24V 50Hz Center Thread | 014 | 1 | 3 | 1992 | 464
018F6904 |  | 5702428979528 | 24 | 960 | DH | Coil BN024AS 24V50Hz w. box | 014 | 1 | 3 | 1992 | 464
018F6905 |  | 5702428053174 | 24 | 960 | DH | COIL230V 50HZ 20W W. BOX CLIP-ON+PACK | 007 | 1 | 3 | 1992 | 478
018F6906 |  | 5702428955256 | 24 | 960 | DH | Coil BN024BS 24V 60Hz Box | 014 | 1 | 3 | 1992 | 464
018F6955 |  | 5702428026406 | 24 | 960 | DH | Coil BG036DS 36V DC Box | 007 | 1 | 3 | 1992 | 559
018F6957 |  | 5702428026413 | 24 | 960 | DK | COIL 27V DC 2 20W w. box +P | 014 | 1 | 3 | 1992 | 551
018F6959 |  | 5702428026420 | 24 | 960 | DH | Coil BN072DS 72V DC Box | 014 | 1 | 3 | 1992 | 486
018F6963 |  | 5702428026444 | 24 | 960 | DH | COIL134VDC 2 23W W. BOX CLIP-ON+PACKING | 035 | 1 | 3 | 1992 | 574
018F6968 |  | 5702428053181 | 24 | 1.536 | DH | COIL 24V DC I 20W W.CENTER BOSS+PACKING | 007 | 1 | 3 | 1992 | 957
018F6991 |  | 5702428022934 | 50 | 2.000 | DK | SPOLE U/TERMINALBOKS 230V 18W | 070 | 1 | 3 | 1816 | 320
018F7301 | 470401320 | 5702423182435 | 12 | 768 | DH | BN230C Spole 20 W | 014 | 1 | 3 | 1992 | 643
018F7351 | 470401110 | 5702428026475 | 50 | 2.000 | DH | BB230AS Spole 10 W | 070 | 1 | 40 | 4992 | 310
018F7352 | 470151240 | 5702428026482 | 50 | 2.000 | DH | BB240AS Spole 10 W | 001 | 1 | 40 | 4992 | 310
018F7353 | 470401210 | 5702428044516 | 50 | 2.000 | DH | BB400AS Spole 10 W | 007 | 1 | 40 | 4992 | 310
018F7358 | 470401510 | 5702428044530 | 50 | 2.000 | DH | BB024AS Spole 10 W | 001 | 1 | 40 | 4992 | 310
018F7360 | 470151110 | 5702428026505 | 50 | 2.000 | DH | BB110CS Spole 10 W | 001 | 1 | 40 | 4992 | 310
018F7361 | 470151115 | 5702428027359 | 50 | 2.000 | DH | BB115AS Spole 10 W | 007 | 1 | 40 | 4992 | 310
018F7363 |  | 5702428027311 | 50 | 2.000 | DH | BB230CS Spole 10 W | 070 | 1 | 40 | 4992 | 310
018F7365 |  | 5702423205820 | 50 | 2.000 | DH | BB024BS Spole 10 W | 007 | 1 | 40 | 4992 | 310
018F7396 | 470401450 | 5702428044523 | 50 | 2.000 | DH | BB012DS Spole 18 W | 001 | 1 | 40 | 4992 | 378
018F7397 | 470401550 | 5702428044547 | 50 | 2.000 | DH | BB024DS Spole 18 W | 070 | 4 | 40 | 4992 | 369
018F7398 |  | 5702428046701 | 50 | 2.000 | DH | COIL FI 24V DC 12 W SPEC. SPADE+PACKING. | 014 | 1 | 40 | 4992 | 438
018F7655 |  | 5702428041249 | 50 | 2.000 | DH | BY024CS Spole 14 W | 001 | 1 | 40 | 4992 | 289
018F7658 |  | 5702428041256 | 50 | 2.800 | DH | RC C 208-240V60HZ 230V50HZ DIN CONN+PACK | 001 | 1 | 3 | 1993 | 353
018F7663 |  | 5702428041270 | 50 | 2.000 | DK | IMP RC 110V50/60Hz 120V60Hz 14W + PACK | 070 | 1 | 40 | 4992 | 256
018F8032 |  | 5702423163038 | 0 | 1.600 | DH | SPOLE 220V 50/60HZ 10W | 001 | 1 | 3 | 1993 | 307
018F8202 |  | 5702428024846 | 0 | 960 | DH | Coil BF240AS 240V 50Hz 1m Cable I/24 | 140 | 1 | 3 | 1229 | 389
018F8221 |  | 5702428053273 | 0 | 480 | DH | Coil BF230AS 230V 50Hz 2.5m Cable I/12 | 014 | 1 | 3 | 1229 | 377
018F8229 |  | 5702428026536 | 0 | 384 | DH | SPOLE 220-230V50HZ KABEL 4,5M | 140 | 1 | 3 | 1229 | 405
018F8270 |  | 5702428479783 | 0 | 960 | DH | COIL 24V 50/60HZ 10W w.1.5M Cable I-pack | 007 | 1 | 3 | 1229 | 389
018F8291 |  | 5702428290654 | 0 | 240 | DK | COIL/230V 50HZ 14W W.8M CABLE I-PACK | 007 | 1 | 3 | 1229 | 535
018F8294 |  | 5702428170819 | 0 | 480 | DK | COIL 24V DC 18W WITH 1,87 CABLE I-PACK | 140 | 1 | 3 | 1229 | 428
018F8297 |  | 5702428026567 | 0 | 576 | DH | SPOLE 24V50HZ/29V60HZ 2,6M KAB | 077 | 1 | 3 | 1229 | 535
018F8351 |  | 5702423205837 | 0 | 1.600 | DH | Coil BB230AS 230V 50Hz I-50 | 007 | 1 | 40 | 4992 | 293
018F8358 |  | 5702428290661 | 0 | 1.600 | DK | COIL FI 24V 50HZ 10W DIN SPADE I-PACK | 007 | 1 | 3 | 1993 | 305
018F8363 |  | 5702428170765 | 0 | 1.600 | DK | C.FI 220/230V50/60HZ10W DIN SPADE I-PACK | 001 | 1 | 40 | 4992 | 293
018F8701 |  | 5715162039298 | 0 | 1.600 | DH | SPOLE 220/230V50HZ M.KLEMKASSE | 070 | 1 | 3 | 1993 | 398
018F8732 |  | 5702428053419 | 0 | 1.600 | DH | SPOLE 220-230V 50/60HZ 10W | 001 | 1 | 3 | 1993 | 398
018F8781 |  | 5702428027373 | 0 | 1.600 | DK | COIL 230V DC 18W W.TERMINL.BOX I-PACK | 014 | 1 | 3 | 1816 | 259
018F8856 |  | 5702428053433 | 0 | 768 | DH | Coil BG012DS 12V DC Box I/24 | 035 | 1 | 3 | 1992 | 476
018Z0081 |  | 5715162084946 | 24 | 3.840 | DH | Klemkasse til IP67 spoler | 007 | 1 | 3 | 1298 | 158
018Z0089 | 470401910 | 5702428053051 | 100 | 3.200 | DH | Klemkasse m/diode til IP67 spoler | 007 | 1 | 3 | 1992 | 468
018Z0090 | 470409190 | 5715162084922 | 10 | 6.400 | DH | NC Tætningssæt til spoler type B | 007 | 1 | 3 | 1298 | 109
018Z0091 |  | 5715162084915 | 10 | 6.400 | DH | EVM Pakningssæt | 007 | 1 | 3 | 1298 | 112
018Z0097 |  | 5715162084908 | 18 | 1.152 | DH | SPOLETÆTNINGSSÆT | 007 | 1 | 3 | 1298 | 539
018Z0282 |  | 5702423007578 | 50 | 7.200 | DH | DÆKHÆTTE INCL. SKRUE | 007 | 1 | 40 | 4998 | 31
018Z0290 | 470691590 | 5702423030118 | 12 | 384 | DH | BM024D Spole 20 W | 014 | 1 | 40 | 4237 | 3741
018Z0291 | 470691591 | 5702423030132 | 12 | 384 | DH | BL024D Spole 20 W | 014 | 1 | 40 | 4237 | 3741
018Z6120 |  | 5702428843089 | 24 | 768 | DK | Coil Ex-nA-IIB-T4 24V-50Hz-11W 1m cable | 014 | 1 | 3 | 1875 | 388
018Z6121 |  | 5702428844246 | 24 | 768 | DK | Coil 110V 50Hz 11W 1m cable ATEX | 147 | 1 | 3 | 1875 | 388
018Z6122 |  | 5702428844253 | 24 | 768 | DK | Coil Ex-nA-IIB-T4 230V-50Hz-11W 1m cable | 014 | 1 | 3 | 1229 | 411
018Z6123 |  | 5702428844260 | 24 | 768 | DH | Coil BV240A 240V 50Hz 1m cable ATEX | 147 | 1 | 3 | 1875 | 388
018Z6125 |  | 5702428844277 | 24 | 768 | DK | Coil Ex-nA-IIB-T4 24V-60Hz-11W 1m cable | 147 | 1 | 3 | 1875 | 388
018Z6127 |  | 5702428844284 | 24 | 768 | DK | Coil BV230B 230V 60Hz 1m cable ATEX | 147 | 1 | 3 | 1875 | 388
018Z6591 | 470402091 | 5702423039982 | 10 | 320 | DH | Coil 240V 50/60HZ 10W + pack ATEX | 021 | 1 | 40 | 4992 | 2301
018Z6592 | 470402092 | 5702423039951 | 10 | 320 | DH | Coil 230V 50/60HZ 10W + pack ATEX | 098 | 1 | 40 | 4992 | 2301
018Z6593 | 470402093 | 5702423040018 | 10 | 320 | DH | Coil 110V 50/60HZ 10W + pack ATEX | 021 | 1 | 40 | 4992 | 2301
018Z6595 | 470402095 | 5702423039890 | 10 | 320 | DH | Coil 24V 50/60HZ 10W + pack ATEX | 021 | 1 | 40 | 4992 | 2301
018Z6596 |  | 5702423061327 | 10 | 320 | DH | Coil 24V d.c. 11W + pack ATEX | 098 | 1 | 40 | 4992 | 2395
018Z6598 |  | 5702428899123 | 6 | 192 | DH | Coil BO024D 24V DC 9m Cable ATEX | 021 | 1 | 40 | 4992 | 2324
018Z6739 |  | 5715162040539 | 48 | 3.072 | DH | SPOLE 110V 60HZ 9,5W | 014 | 1 | 3 | 1993 | 326
018Z6824 |  | 5702428053532 | 25 | 1.000 | DH | SPOLE 230V 50 HZ | 035 | 1 | 3 | 1992 | 476
018Z6826 |  | 5715162040492 | 25 | 1.400 | DH | SPOLE 24V50/60HZ | 014 | 1 | 3 | 1992 | 481
018Z6964 |  | 5715162040478 | 25 | 1.000 | DH | SPOLE 24V DC | 014 | 1 | 3 | 1992 | 568
018Z6987 | 470152024 | 5702423056323 | 25 | 1.000 | DH | BK024D Spole 20 W | 021 | 1 | 40 | 4992 | 1122
020-0136 |  | 5702428246859 | 0 | 3.520 |  | NRV 10s Check Valve SW I/88 | 001 | 1 | A59 | 1361 | 323
020-0418 |  | 5702428246729 | 0 | 4.480 |  | NRV 10s Check Valve SW I/40 | 001 | 1 | A59 | 1361 | 323
020-0419 |  | 5702428246712 | 0 | 3.840 |  | NRV 12s Check Valve SW I/40 | 001 | 1 | A59 | 1361 | 355
020-0711 |  | 5702428246699 | 0 | 480 | DK | NRV 12S ODM 1/2"X1/2" WITH PACKAGE | 007 | 1 | A59 | 1361 | 355
020-1010 |  | 5702422015567 | 25 | 3.200 | DK | NRV 6S kontraventil ligeløb 1/4 in lodde | 001 | 1 | A59 | 1361 | 273
020-1011 |  | 5702422046875 | 25 | 3.200 | DK | NRV 10S kontraventil ligeløb 3/8 in lodde | 001 | 1 | A59 | 1361 | 323
020-1012 |  | 5702424176150 | 24 | 3.072 | DK | NRV 12S kontraventil ligeløb 1/2 in lodde | 001 | 1 | A59 | 1361 | 355
020-1014 |  | 5702422004073 | 25 | 3.200 | DK | NRV 6S kontraventil ligeløb 6 mm lodde | 001 | 1 | A59 | 1361 | 273
020-1015 |  | 5702422048480 | 25 | 3.200 | DK | NRV 10S kontraventil ligeløb 10 mm lodde | 001 | 1 | A59 | 1361 | 323
020-1016 |  | 5702422032724 | 24 | 3.072 | DK | NRV 12S kontraventil ligeløb 12 mm lodde | 001 | 1 | A59 | 1361 | 355
020-1017 |  | 5702422122333 | 28 | 1.792 | DK | NRV 19 SOLDERE MP - 70 | 001 | 1 | A59 | 1361 | 556
020-1018 |  | 5702424176099 | 24 | 3.072 | DK | NRV 16S kontraventil ligeløb 16 mm lodde | 001 | 1 | A59 | 1361 | 419
020-1019 |  | 5702422117582 | 28 | 1.792 | DK | NRV 19S kontraventil ligeløb 3/4 in lodde | 001 | 1 | A59 | 1361 | 556
020-1020 |  | 5702424175139 | 18 | 576 | DK | NRV 22S kontraventil vinkelløb 7/8 in lodde | 007 | 1 | A59 | 1361 | 823
020-1021 |  | 5702422034643 | 6 | 192 | DK | NRV 28S kontraventil vinkelløb 1 1/8 in lodde | 007 | 1 | A59 | 1361 | 1745
020-1023 |  | 5702422122265 | 28 | 1.792 | DK | NRVH 19S kontraventil ligeløb 3/4 in lodde | 001 | 1 | A59 | 1361 | 604
020-1025 |  | 5702422009498 | 6 | 192 | DK | NRV 28S kontraventil vinkelløb 28 mm lodde | 007 | 1 | A59 | 1361 | 1745
020-1026 |  | 5702422022046 | 6 | 192 | DK | NRV 35S kontraventil vinkelløb 1 3/8 in lodde | 007 | 1 | A59 | 1361 | 2035
020-1027 |  | 5702422062622 | 6 | 192 | DK | NRV 35S kontraventil vinkelløb 42 mm lodde overstr. | 007 | 1 | A59 | 1361 | 2177
020-1029 |  | 5702422052395 | 6 | 192 | DK | NRVH 28S kontraventil vinkelløb 1 1/8 in lodde | 014 | 1 | A59 | 1361 | 1878
020-1032 |  | 5702422038665 | 18 | 576 | DK | NRVH 22S kontraventil vinkelløb 7/8 in lodde | 007 | 1 | A59 | 1361 | 885
020-1033 |  | 5702422007807 | 6 | 192 | DK | NRVH 28S KONTRA | 007 | 1 | A59 | 1361 | 1878
020-1034 |  | 5702422000907 | 6 | 192 | DK | NRVH 35S kontraventil vinkelløb 1 3/8 in lodde | 007 | 1 | A59 | 1361 | 2247
020-1036 |  | 5702422054382 | 25 | 3.200 | DK | NRVH 10s Check Valve SW M/25X4 | 007 | 1 | A59 | 1361 | 348
020-1037 |  | 5702422013419 | 24 | 3.072 | DK | NRVH 12S OVER SIZE, 12MM-1/2IN MP - 80 | 001 | 1 | A59 | 1361 | 396
020-1038 |  | 5702422041061 | 24 | 3.072 | DK | NRVH 16S kontraventil ligeløb 5/8in lodde | 001 | 1 | A59 | 1361 | 455
020-1039 |  | 5702422019435 | 24 | 3.072 | DK | NRVH 12S kontraventil ligeløb 1/2in lodde | 001 | 1 | A59 | 1361 | 396
020-1040 |  | 5702422006510 | 25 | 3.200 | DK | NRV 6 kontraventil ligeløb 1/4 in flare | 014 | 1 | A59 | 1361 | 252
020-1041 |  | 5702422024682 | 25 | 3.200 | DK | NRV 10 kontraventil ligeløb 10 mm flare | 014 | 1 | A59 | 1361 | 306
020-1042 |  | 5702422003458 | 25 | 3.200 | DK | NRV 12 kontraventil ligeløb 1/2 in flare | 007 | 1 | A59 | 1361 | 339
020-1043 |  | 5702422004301 | 25 | 3.200 | DK | NRV 16 kontraventil ligeløb 5/8 in flare | 014 | 1 | A59 | 1361 | 393
020-1044 |  | 5702422117506 | 24 | 2.240 | DK | NRV 19 kontraventil ligeløb 19 mm flare- (MTO) | 084 | 1 | A59 | 1361 | 556
020-1046 |  | 5702422097235 | 25 | 3.200 | DK | NRVH 10S kontraventil ligeløb 3/8in lodde | 001 | 1 | A59 | 1361 | 372
020-1050 |  | 5702422116295 | 25 | 3.200 | DK | NRV 6S kontraventil ligeløb 10 mm lodde | 001 | 1 | A59 | 1361 | 273
020-1051 |  | 5702422116400 | 25 | 3.200 | DK | NRV 10S 12mmx12mm. MP -25x4 | 001 | 1 | A59 | 1361 | 323
020-1052 |  | 5702422116592 | 24 | 3.072 | DK | NRV 12S kontraventil ligeløb 5/8in lodde | 001 | 1 | A59 | 1361 | 355
020-1053 |  | 5702422116189 | 24 | 3.072 | DK | NRV 16S OVER SIZE. MP - 80 | 001 | 1 | A59 | 1361 | 463
020-1054 |  | 5702424177652 | 28 | 1.792 | DK | NRV 19S kontraventil ligeløb 22 mm lodde | 001 | 1 | A59 | 1361 | 556
020-1055 |  | 5702422116103 | 18 | 576 | DK | NRV 22S kontraventil vinkel 28 mm lodde | 007 | 1 | A59 | 1361 | 861
020-1056 |  | 5702422116080 | 6 | 192 | DK | NRV 28S kontraventil vinkel 35 mm lodde | 014 | 1 | A59 | 1361 | 1745
020-1057 |  | 5702422116684 | 25 | 3.200 | DK | NRV 6S kontraventil ligeløb 3/8 in lodde | 007 | 1 | A59 | 1361 | 295
020-1058 |  | 5702422116677 | 25 | 3.200 | DK | NRV 10S kontraventil ligeløb 1/2in lodde | 001 | 1 | A59 | 1361 | 323
020-1059 |  | 5702422117407 | 24 | 3.072 | DK | NRV 16S kontraventil ligeløb 3/4in lodde | 007 | 1 | A59 | 1361 | 461
020-1060 |  | 5702424175078 | 18 | 576 | DK | NRV 22S kontraventil vinkel 1 1/8in lodde | 007 | 1 | A59 | 1361 | 861
020-1061 |  | 5702422115236 | 6 | 192 | DK | NRV 35S kontraventil vinkel 1 5/8in lodde | 007 | 1 | A59 | 1361 | 2177
020-1064 |  | 5702422122005 | 24 | 3.072 | DK | NRVH 12S kontraventil ligeløb 5/8in lodde | 001 | 1 | A59 | 1361 | 396
020-1065 |  | 5702422122272 | 24 | 3.072 | DK | NRVH 16S kontraventil ligeløb 18mm lodde | 007 | 1 | A59 | 1361 | 455
020-1066 |  | 5702422122500 | 28 | 1.792 | DK | NRVH 19S kontraventil ligeløb 7/8in lodde | 001 | 1 | A59 | 1361 | 611
020-1067 |  | 5702422116059 | 18 | 576 | DK | NRVH 22S OVER SIZE. MP - 18 | 007 | 1 | A59 | 1361 | 885
020-1068 |  | 5702422116042 | 6 | 192 | DK | NRVH 28S kontraventil vinkel 1 3/8in lodde | 007 | 1 | A59 | 1361 | 1878
020-1069 |  | 5702422122159 | 25 | 3.200 | DK | NRVH 6S kontraventil ligeløb 3/8in lodde | 070 | 1 | A59 | 1361 | 318
020-1070 |  | 5702422122449 | 25 | 3.200 | DK | NRVH 10S kontraventil ligeløb 1/2in lodde | 007 | 1 | A59 | 1361 | 379
020-1071 |  | 5702422122258 | 24 | 3.072 | DK | NRVH 16S kontraventil ligeløb 3/4in lodde | 042 | 1 | A59 | 1361 | 455
020-1072 |  | 5702422115649 | 18 | 576 | DK | NRVH 22S kontraventil vinkel 1 1/8in lodde | 007 | 1 | A59 | 1361 | 885
020-1073 |  | 5702422115298 | 6 | 192 | DK | NRVH 35S kontraventil vinkel 1 5/8in lodde | 014 | 1 | A59 | 1361 | 2312
020-1091 |  | 5702422154853 | 0 | 1.728 | DK | NRV 19S kontraventil ligeløb 7/8in lodde- (MTO) | 001 | 1 | A59 | 1361 | 556
020-1132 |  | 5702422009894 | 24 | 3.072 | DK | NRD 12 diff.trykregulator 1/2 in lodde | 001 | 1 | A59 | 1363 | 845
020-1136 |  | 5702422032557 | 24 | 3.072 | DK | NRD 12 diff.trykregulator 12 mm lodde | 001 | 1 | A59 | 1363 | 845
020-1150 |  | 5702422073055 | 0 | 1.728 | DK | NRV 16S KONTRAVENTIL | 001 | 1 | A59 | 1361 | 448
020-1152 |  | 5702422081210 | 0 | 480 | DK | NRV 22s Check Valve AW I/12 | 007 | 1 | A59 | 1361 | 823
020-1153 |  | 5702422081029 | 0 | 384 | DK | NRV 28S V I P - 12 | 084 | 1 | A59 | 1361 | 1745
020-1155 |  | 5702422096924 | 0 | 3.840 | DK | NRV 12S KONTRAVENTIL | 001 | 1 | A59 | 1361 | 355
020-1156 |  | 5702422107521 | 0 | 5.632 | DK | NRV 6S, 6mm solder, I-pack 88 | 001 | 1 | A59 | 1361 | 245
020-1168 |  | 5702422176329 | 0 | 3.360 | DK | NRV 10S KONTRAVENTIL | 001 | 1 | A59 | 1361 | 315
020-1210 |  | 5702428246477 | 25 | 3.200 |  | NRV 6S CHECK VALVE | 001 | 1 | A59 | 1361 | 273
020-2000 |  | 5715162084878 | 12 | 768 | DN | NRVA 15 kontraventil 1/2 in svejseflange | 014 | 40 | 576 | 1360 | 1692
020-2001 |  | 5715162084861 | 12 | 576 | DN | NRVA 20 kontraventil 3/4 in svejseflange | 007 | 40 | 576 | 1360 | 1692
020-2002 |  | 5702422048305 | 6 | 384 | DN | NRVA 25 kontraventil 1 in svejseflange | 007 | 40 | 576 | 1360 | 2732
020-2003 |  | 5715162084854 | 6 | 288 | DN | NRVA 32 kontraventil 1 1/4 in svejse | 007 | 40 | 576 | 1360 | 2732
020-2004 |  | 5715162084847 | 4 | 160 | DN | NRVA 40 kontraventil 1 1/2 in svejse | 007 | 40 | 576 | 1360 | 4230
020-2005 |  | 5715162084830 | 4 | 160 | DN | NRVA 50 kontraventil 2 in svejseflange | 007 | 40 | 576 | 1360 | 4230
020-2006 |  | 5715162084823 | 0 | 48 | DN | NRVA 65 kontraventil 2 1/2 in svejse | 007 | 40 | 576 | 1360 | 7595
020-2020 |  | 5715162084816 | 12 | 768 | DN | NRVA 15-20 kontraventil uden flanger | 007 | 40 | 576 | 1360 | 1271
020-2022 |  | 5715162084809 | 6 | 384 | DN | NRVA 25-32 kontraventil uden flanger | 007 | 40 | 576 | 1360 | 1817
020-2024 |  | 5702422024996 | 4 | 192 | DN | NRVA 40-50 kontraventil uden flanger | 007 | 40 | 576 | 1360 | 2968
020-2026 |  | 5702422034230 | 0 | 64 | DN | NRVA 65 kontraventil uden flanger | 014 | 40 | 576 | 1360 | 5528
020-2032 |  | 5715162084786 | 12 | 6.000 | DN | NRVS 15 kontraventil 3/4 in | 007 | 40 | 502 | 1349 | 1336
020-2033 |  | 5715162084779 | 12 | 2.352 | DN | NRVS 25 kontraventil 1 in | 007 | 40 | 502 | 1349 | 1412
020-2104 |  | 5715162084762 | 70 | 8.960 | DN | STEMPEL | 014 | 40 | 576 | 1269 | 326
020-2105 |  | 5715162084755 | 12 | 1.536 | DN | STEMPEL (mto) | 014 | 40 | 576 | 1269 | 489
020-2106 |  | 5715162084748 | 12 | 1.536 | DN | STEMPEL | 084 | 40 | 576 | 1269 | 810
020-2107 |  | 5715162084731 | 12 | 768 | DN | STEMPEL | 084 | 40 | 576 | 1269 | 1298
020-2108 |  | 5702428203883 | 25 | 3.200 | DN | STEMPEL FOR NRST | 084 | 40 | 576 | 1269 | 1551
020-2127 |  | 5715162084717 | 6 | 4.608 | DN | SÆDE FOR NRVA 15/20 (mto) | 014 | 40 | 576 | 1269 | 659
020-2128 |  | 5715162084700 | 10 | 1.280 | DN | SÆDE FOR NRVA 25/32 | 035 | 40 | 502 | 1349 | 659
020-2129 |  | 5715162084694 | 5 | 480 | DN | SÆDE FOR NRVA 40/50 | 035 | 40 | 576 | 1269 | 659
020-2130 |  | 5715162084687 | 12 | 480 | DN | SÆDE FOR NRVA 65 | 035 | 40 | 502 | 1349 | 659
020-2133 |  | 5715162084670 | 25 | 4.800 | DN | PAKNINGSSÆT | 014 | 40 | 502 | 1349 | 100
020-2134 |  | 5715162084663 | 20 | 1.120 | DH | PAKNINGSSÆT | 035 | 40 | 555 | 1206 | 118
020-2135 |  | 5715162084656 | 5 | 3.200 | DH | PAKNINGSSÆT (mto) | 035 | 40 | 555 | 1206 | 85
020-2136 |  | 5715162084649 | 20 | 2.560 | DN | PAKNINGSSÆT | 035 | 40 | 502 | 1349 | 187
020-2137 |  | 5715162084632 | 0 | 4.000 | DN | FJEDER | 035 | 40 | 576 | 1269 | 31
020-2138 |  | 5715162084625 | 25 | 3.200 | DN | FJEDER | 084 | 40 | 576 | 1269 | 92
020-2139 |  | 5715162084618 | 0 | 960 | DN | FJEDER | 035 | 40 | 576 | 1269 | 136
020-2140 |  | 5715162084601 | 0 | 2.560 | DN | FJEDER (MTO) | 035 | 40 | 576 | 1269 | 36
020-2307 |  | 5702422038047 | 6 | 360 | DN | TRYKFJEDER | 014 | 40 | 502 | 1349 | 111
020-2317 |  | 5715162084588 | 20 | 2.560 | DN | TRYKFJEDER | 035 | 40 | 576 | 1269 | 127
020-2327 |  | 5715162084571 | 16 | 2.048 | DN | TRYKFJEDER | 035 | 40 | 502 | 1349 | 90
020-2337 |  | 5715162084564 | 20 | 2.560 | DN | TRYKFJEDER | 035 | 40 | 576 | 1269 | 53
020-4000 |  | 5702428491310 | 25 | 3.200 | DK | NRV 10s H Check Valve, M/25X4 | 001 | 1 | A59 | 2309 | 401
020-4300 |  | 5702428491303 | 25 | 3.200 | DK | NRV 10s H Check Valve, M/25X4 | 001 | 1 | A59 | 2309 | 401
020B0134 |  | 5702428572026 | 0 | 1.728 | DK | NRVH 16s Check valve SW I/54 | 007 | 1 | A59 | 11093 | 422
020B0136 |  | 5702428571678 | 0 | 3.520 | DK | NRV 10s Check valve SW I/88 | 007 | 1 | A59 | 11093 | 323
020B0137 |  | 5702428571937 | 0 | 3.840 | DK | NRV 12s Check valve SW I/40 | 007 | 1 | A59 | 11093 | 320
020B1010 |  | 5702428291217 | 25 | 3.200 | DK | NRV 6s Check valve SW M/25X4 | 014 | 1 | A59 | 11093 | 266
020B1011 |  | 5702428291224 | 25 | 3.200 | DK | NRV 10s Check valve SW M/25X4 | 007 | 1 | A59 | 11093 | 323
020B1012 |  | 5702424175641 | 24 | 3.072 | DK | NRV 12s Check valve SW M/24X4 | 007 | 1 | A59 | 11093 | 347
020B1014 |  | 5702428571531 | 25 | 3.200 | DK | NRV 6s Check valve SW M/25X4 | 007 | 1 | A59 | 11093 | 266
020B1015 |  | 5702428571685 | 25 | 3.200 | DK | NRV 10s Check valve SW M/25X4 | 007 | 1 | A59 | 11093 | 323
020B1016 |  | 5702428571944 | 24 | 3.072 | DK | NRV 12s Check valve SW M/24X4 | 007 | 1 | A59 | 11093 | 347
020B1017 |  | 5702428572163 | 28 | 1.792 | DK | NRV 19s Check Valve SW M/28 | 007 | 1 | A59 | 11093 | 543
020B1018 |  | 5702424175580 | 24 | 3.072 | DK | NRV 16s Check Valve SW M/24X4 | 007 | 1 | A59 | 11093 | 415
020B1019 |  | 5702428291255 | 28 | 1.792 | DK | NRV 19s Check Valve SW M/28 | 014 | 1 | A59 | 11093 | 556
020B1023 |  | 5702428572170 | 28 | 1.792 | DK | NRVH 19s Check Valve SW M/28 | 014 | 1 | A59 | 11093 | 604
020B1036 |  | 5702428571661 | 100 | 3.520 | DK | NRVH 10s Check Valve SW M/25X4 | 014 | 1 | A59 | 11093 | 339
020B1037 |  | 5702428571920 | 24 | 3.072 | DK | NRVH 12s Check Valve SW M/24X4 | 014 | 1 | A59 | 11093 | 412
020B1038 |  | 5702428572033 | 24 | 3.072 | DK | NRVH 16s Check Valve SW M/24X4 | 014 | 1 | A59 | 11093 | 455
020B1039 |  | 5702428571883 | 24 | 3.072 | DK | NRVH 12s Check Valve SW M/24X4 | 014 | 1 | A59 | 11093 | 396
020B1046 |  | 5702428571791 | 25 | 3.200 | DK | NRVH 10s Check Valve SW M/25X4 | 014 | 1 | A59 | 11093 | 361
020B1050 |  | 5702428571494 | 25 | 3.200 | DK | NRV 6s Check Valve SW M/25X4 | 007 | 1 | A59 | 11093 | 295
020B1051 |  | 5702428571708 | 25 | 3.200 | DK | NRV 10s Check Valve SW M/25X4 | 014 | 1 | A59 | 11093 | 344
020B1052 |  | 5702428571975 | 24 | 3.072 | DK | NRV 12s Check Valve SW M/24X4 | 007 | 1 | A59 | 11093 | 376
020B1053 |  | 5702428572095 | 24 | 3.072 | DK | NRV 16s Check Valve SW M/24X4 | 007 | 1 | A59 | 11093 | 463
020B1054 |  | 5702428572187 | 28 | 1.792 | DK | NRV 19s Check Valve SW M/28 | 007 | 1 | A59 | 11093 | 556
020B1057 |  | 5702428571609 | 25 | 3.200 |  | NRV 6s Check Valve SW M/25×4 | 014 | 1 | A59 | 11093 | 295
020B1058 |  | 5702428571739 | 25 | 3.200 | DK | NRV 10s Check Valve SW M/25X4 | 014 | 1 | A59 | 11093 | 326
020B1059 |  | 5702428572118 | 24 | 3.072 | DK | NRV 16s Check Valve SW M/24X4 | 014 | 1 | A59 | 11093 | 461
020B1062 |  | 5702428571579 | 25 | 3.200 | DK | NRVH 6s Check Valve SW M/25X4 | 014 | 1 | A59 | 11093 | 326
020B1064 |  | 5702428571982 | 24 | 3.072 | DK | NRVH 12s Check Valve SW M/24X4 | 014 | 1 | A59 | 11093 | 422
020B1065 |  | 5702428572101 | 24 | 3.072 | DK | NRVH 16s Check Valve SW M/24X4 | 014 | 1 | A59 | 11093 | 507
020B1066 |  | 5702428572200 | 28 | 1.792 | DK | NRVH 19s Check Valve SW M/28 | 014 | 1 | A59 | 11093 | 611
020B1069 |  | 5702428571586 | 25 | 3.200 | DK | NRVH 6s Check Valve SW M/25X4 | 084 | 1 | A59 | 11093 | 326
020B1070 |  | 5702428571753 | 25 | 3.200 | DK | NRVH 10s Check Valve SW M/25X4 | 014 | 1 | A59 | 11093 | 381
020B1071 |  | 5702428572125 | 24 | 3.072 | DK | NRVH 16s Check Valve SW M/24X4 | 014 | 1 | A59 | 11093 | 507
020B1091 |  | 5702428572194 | 0 | 1.728 | DK | NRV 19s Check Valve SW I/54 | 084 | 1 | A59 | 11093 | 530
020B1095 |  | 5702428572071 | 24 | 3.840 | DK | NRV 16s Check Valve SW M/24X4 | 084 | 1 | A59 | 11093 | 415
020B1132 |  | 5702428571876 | 24 | 3.072 | DK | NRD 12s Diff. Pressure Reg. SW M/24X4 | 007 | 1 | A59 | 21849 | 845
020B1136 |  | 5702428571951 | 24 | 3.072 | DK | NRD 12s Diff. Pressure Reg. SW M/24X4 | 014 | 1 | A59 | 21849 | 845
020B1150 |  | 5702428572040 | 0 | 1.728 | DK | NRV 16s Check Valve SW I/54 | 007 | 1 | A59 | 11093 | 448
020B1155 |  | 5702428571845 | 0 | 2.880 | DK | NRV 12s Check Valve SW I/40 | 014 | 1 | A59 | 11093 | 347
020B1156 |  | 5702428571548 | 0 | 5.632 | DK | NRV 6s Check Valve SW I/88 | 007 | 1 | A59 | 11093 | 237
020B1168 |  | 5702428571784 | 0 | 4.480 | DK | NRV 10s Check Valve SW I/40 | 014 | 1 | A59 | 11093 | 305
020B1210 |  | 5702428571623 | 25 | 3.200 | DK | NRV 6s Check Valve SW TK M/25X4 | 084 | 1 | A59 | 11093 | 237
020B4000 |  | 5702428571821 | 25 | 3.200 | DK | NRV 10s H Check Valve M/25X4 | 007 | 1 | A59 | 21850 | 390
020B4300 |  | 5702428571838 | 25 | 3.200 | DK | NRV 10s H Check Valve M/25X4 | 007 | 1 | A59 | 21850 | 390
021B1855 |  | 5702428645027 | 0 | 48 | DK | Heat Exchanger B3-027-20-3.0-H | 070 | 31 | 560 | 24007 | 2808
021B2105 |  | 5702428200851 | 0 | 0 | DK | Heat Exchanger B3-030-70-3.0-H | 070 | 31 | 560 | 24008 | 3091
021B2195 |  | 5702428644624 | 0 | 80 | DK | Heat ExchangerB3-030-30-3.0-H | 070 | 31 | 560 | 24008 | 1961
021B4111 |  | 5702428643535 | 0 | 18 | DK | Heat Exchanger B3-052-64-4.5-HQ | 070 | 31 | 560 | 24010 | 7147
021B4166 |  | 5702428643467 | 0 | 40 | DK | Heat Exchanger B3-052-40-4.5-HQ | 070 | 31 | 560 | 24010 | 4465
021B4167 |  | 5702428643450 | 0 | 36 |  | Heat Exchanger B3-052-52-4.5-HQ#### | 070 | 31 | 560 | 24010 | 4687
021B4414 |  | 5702428643252 | 0 | 16 | DK | Heat Exchanger B3-052-84-4.5-MQ | 007 | 31 | 560 | 24010 | 7868
021B5282 |  | 5702428641944 | 0 | 40 | DU | Heat Exchanger B3-052-32-3.0-M | 007 | 31 | 560 | 24010 | 4339
021H0023 |  | 5702425085048 | 0 | 50 | DK | Heat Exchanger H62-E-30 | 070 | 31 | 566 | 24198 | 5233
021H0175 |  | 5702425110825 | 0 | 40 | DK | Heat Exchanger H62L-CX-26 | 007 | 31 | 566 | 24200 | 3219
021H0380 |  | 5702425230738 | 0 | 40 | DK | Heat Exchanger H62L-CX-60 | 070 | 31 | 566 | 24200 | 7977
021H0388 |  | 5702425232145 | 0 | 40 | DK | Heat Exchanger D62-30 | 070 | 31 | 566 | 24188 | 4228
021H0841 |  | 5702425085062 | 0 | 50 | DK | Heat Exchanger D62L-E-20 (STDPG) | 007 | 31 | 566 | 24192 | 3182
021H0842 |  | 5702425085079 | 0 | 40 | DK | Heat Exchanger D62L-E-26 (STDPG) | 007 | 31 | 566 | 24192 | 3588
021H0843 |  | 5702425085086 | 0 | 40 | DK | Heat Exchanger D62L-E-30 (STDPG) | 007 | 31 | 566 | 24192 | 3860
021H0844 |  | 5702425085093 | 0 | 40 | DK | Heat Exchanger D62L-E-36 (STDPG) | 070 | 31 | 566 | 24192 | 4257
021H0845 |  | 5702425085109 | 0 | 40 | DK | Heat Exchanger D62L-E-40 (STDPG) | 007 | 31 | 566 | 24192 | 4532
021H0846 |  | 5702425085116 | 0 | 48 | DK | Heat Exchanger D62L-E-46 (STDPG) | 070 | 31 | 566 | 24192 | 4938
021H0847 |  | 5702425085123 | 0 | 48 | DK | Heat Exchanger D62L-E-50 (STDPG) | 007 | 31 | 566 | 24192 | 5210
021H0848 |  | 5702425085130 | 0 | 40 | DK | Heat Exchanger D62L-E-60 (STDPG) | 007 | 31 | 566 | 24192 | 5882
021H0849 |  | 5702425085147 | 0 | 40 | DK | Heat Exchanger D62L-E-70 (STDPG) | 007 | 31 | 566 | 24192 | 6561
021H0850 |  | 5702425085154 | 0 | 40 | DK | Heat Exchanger D62L-E-80 (STDPG) | 007 | 31 | 566 | 24192 | 7230
021H0851 |  | 5702425085161 | 0 | 20 | DK | Heat Exchanger D62L-E-90 (STDPG) | 007 | 31 | 566 | 24192 | 7911
021H0852 |  | 5702425085178 | 0 | 20 | DK | Heat Exchanger D62L-E-100 (STDPG) | 007 | 31 | 566 | 24192 | 8580
021H0856 |  | 5702425086977 | 0 | 40 | DK | Heat Exchanger D62L-H-20 (STDPG) | 007 | 31 | 566 | 24193 | 3182
021H0857 |  | 5702425086984 | 0 | 20 | DK | Heat Exchanger D62L-H-26 (STDPG) | 007 | 31 | 566 | 24193 | 3588
021H0858 |  | 5702425086991 | 0 | 40 | DK | Heat Exchanger D62L-H-30 (STDPG) | 007 | 31 | 566 | 24193 | 3860
021H0859 |  | 5702425087004 | 0 | 20 | DK | Heat Exchanger D62L-H-36 (STDPG) | 007 | 31 | 566 | 24193 | 4257
021H0860 |  | 5702425087011 | 0 | 50 | DK | Heat Exchanger D62L-H-40 (STDPG) | 007 | 31 | 566 | 24193 | 4532
021H0861 |  | 5702425087028 | 0 | 20 | DK | Heat Exchanger D62L-H-46 (STDPG) | 007 | 31 | 566 | 24193 | 4938
021H0862 |  | 5702425087035 | 0 | 40 | DK | Heat Exchanger D62L-H-50 (STDPG) | 007 | 31 | 566 | 24193 | 5210
021H0863 |  | 5702425087042 | 0 | 40 | DK | Heat Exchanger D62L-H-60 (STDPG) | 007 | 31 | 566 | 24193 | 5882
021H0864 |  | 5702425087059 | 0 | 40 | DK | Heat Exchanger D62L-H-70 (STDPG) | 007 | 31 | 566 | 24193 | 6561
021H0865 |  | 5702425087066 | 0 | 16 | DK | Heat Exchanger D62L-H-80 (STDPG) | 070 | 31 | 566 | 24193 | 7230
021H0866 |  | 5702425087073 | 0 | 20 | DK | Heat Exchanger D62L-H-90 (STDPG) | 007 | 31 | 566 | 24193 | 7911
021H0867 |  | 5702425087080 | 0 | 30 | DK | Heat Exchanger D62L-H-100 (STDPG) | 007 | 31 | 566 | 24193 | 8580
021H0869 |  | 5702425087103 | 0 | 9 | DK | Heat Exchanger D62L-H-120 (STDPG) | 070 | 31 | 566 | 24193 | 9929
021H0870 |  | 5702425085208 | 0 | 55 | DK | Heat Exchanger D62-E-16 (STDPG) | 007 | 31 | 566 | 24189 | 2669
021H0871 |  | 5702425085215 | 0 | 60 | DK | Heat Exchanger D62-E-20 (STDPG) | 007 | 31 | 566 | 24189 | 2939
021H0872 |  | 5702425085222 | 0 | 10 | DK | Heat Exchanger D62-E-26 (STDPG) | 007 | 31 | 566 | 24189 | 3350
021H0873 |  | 5702425085239 | 0 | 36 | DK | Heat Exchanger D62-E-30 (STDPG) | 007 | 31 | 566 | 24189 | 3620
021H0874 |  | 5702425085246 | 0 | 20 | DK | Heat Exchanger D62-E-36 (STDPG) | 007 | 31 | 566 | 24189 | 4019
021H0875 |  | 5702425085253 | 0 | 40 | DK | Heat Exchanger D62-E-40 (STDPG) | 007 | 31 | 566 | 24189 | 4292
021H0876 |  | 5702425085260 | 0 | 40 | DK | Heat Exchanger D62-E-46 (STDPG) | 007 | 31 | 566 | 24189 | 4698
021H0877 |  | 5702425085277 | 0 | 40 | DK | Heat Exchanger D62-E-50 (STDPG) | 007 | 31 | 566 | 24189 | 4971
021H0878 |  | 5702425085284 | 0 | 10 | DK | Heat Exchanger D62-E-60 (STDPG) | 007 | 31 | 566 | 24189 | 5640
021H0879 |  | 5702425085291 | 0 | 10 | DK | Heat Exchanger D62-E-70 (STDPG) | 007 | 31 | 566 | 24189 | 6320
021H0880 |  | 5702425085307 | 0 | 40 | DK | Heat Exchanger D62-E-80 (STDPG) | 007 | 31 | 566 | 24189 | 6990
021H0881 |  | 5702425085314 | 0 | 33 | DK | Heat Exchanger D62-E-90 (STDPG) | 070 | 31 | 566 | 24189 | 7670
021H0882 |  | 5702425085321 | 0 | 16 | DK | Heat Exchanger D62-E-100 (STDPG) | 070 | 31 | 566 | 24189 | 8341
021H0883 |  | 5702425085338 | 0 | 22 | DK | Heat Exchanger D62-E-110 (STDPG) | 070 | 31 | 566 | 24189 | 9020
021H0884 |  | 5702425085345 | 0 | 10 | DK | Heat Exchanger D62-E-120 (STDPG) | 070 | 31 | 566 | 24189 | 9700
021H0885 |  | 5702425087585 | 0 | 30 | DK | Heat Exchanger D62-16 (STDPG) | 070 | 31 | 566 | 24188 | 2669
021H0886 |  | 5702425087592 | 0 | 40 | DK | Heat Exchanger D62-20 (STDPG) | 007 | 31 | 566 | 24188 | 2939
021H0887 |  | 5702425087608 | 0 | 16 | DK | Heat Exchanger D62-26 (STDPG) | 007 | 31 | 566 | 24188 | 3350
021H0888 |  | 5702425087615 | 0 | 40 | DK | Heat Exchanger D62-30 | 007 | 31 | 566 | 24188 | 3620
021H0889 |  | 5702425087622 | 0 | 20 | DK | Heat Exchanger D62-36 (STDPG) | 007 | 31 | 566 | 24188 | 4019
021H0890 |  | 5702425087639 | 0 | 10 | DK | Heat Exchanger D62-40 (STDPG) | 007 | 31 | 566 | 24188 | 4292
021H0891 |  | 5702425087646 | 0 | 10 | DK | Heat Exchanger D62-46 (STDPG) | 007 | 31 | 566 | 24188 | 4698
021H0892 |  | 5702425087653 | 0 | 40 | DK | Heat Exchanger D62-50 (STDPG) | 007 | 31 | 566 | 24188 | 4971
021H0893 |  | 5702425087660 | 0 | 20 | DK | Heat Exchanger D62-60 (STDPG) | 007 | 31 | 566 | 24188 | 5640
021H0894 |  | 5702425087677 | 0 | 20 | DK | Heat Exchanger D62-70 (STDPG) | 007 | 31 | 566 | 24188 | 6320
021H0895 |  | 5702425087684 | 0 | 30 | DK | Heat Exchanger D62-80 (STDPG) | 007 | 31 | 566 | 24188 | 6990
021H0896 |  | 5702425087691 | 0 | 30 | DK | Heat Exchanger D62-90 (STDPG) | 007 | 31 | 566 | 24188 | 7670
021H0897 |  | 5702425087707 | 0 | 16 | DK | Heat Exchanger D62-100 (STDPG) | 007 | 31 | 566 | 24188 | 8341
021H0898 |  | 5702425087714 | 0 | 10 | DK | Heat Exchanger D62-110 (STDPG) | 007 | 31 | 566 | 24188 | 9020
021H0899 |  | 5702425087721 | 0 | 33 | DK | Heat Exchanger D62-120 (STDPG) | 007 | 31 | 566 | 24188 | 9700
021H1287 |  | 5702425124822 | 0 | 160 | DK | Heat Exchanger D22L-10 | 007 | 31 | 563 | 24096 | 1129
021H1288 |  | 5702425124839 | 0 | 144 | DK | Heat Exchanger D22L-16 | 007 | 31 | 563 | 24096 | 1299
021H1289 |  | 5702425124846 | 0 | 160 | DK | Heat Exchanger D22L-20 (STDPG) | 007 | 31 | 563 | 24096 | 1424
021H1290 |  | 5702425124853 | 0 | 144 | DK | Heat Exchanger D22L-26 (STDPG) | 007 | 31 | 563 | 24096 | 1590
021H1291 |  | 5702425124860 | 0 | 144 | DK | Heat Exchanger D22L-30 (STDPG) | 007 | 31 | 563 | 24096 | 1704
021H1292 |  | 5702425124877 | 0 | 100 | DK | Heat Exchanger D22L-36 | 007 | 31 | 563 | 24096 | 1883
021H1293 |  | 5702425124884 | 0 | 72 | DK | Heat Exchanger D22L-40 (STDPG) | 007 | 31 | 563 | 24096 | 2001
021H1294 |  | 5702425124891 | 0 | 72 | DK | Heat Exchanger D22L-50 (STDPG) | 007 | 31 | 563 | 24096 | 2282
021H1295 |  | 5702425124907 | 0 | 72 | DK | Heat Exchanger D22L-60 (STDPG) | 007 | 31 | 563 | 24096 | 2575
021H1296 |  | 5702425124914 | 0 | 168 | DK | Heat Exchanger D22-10 | 007 | 31 | 563 | 24095 | 974
021H1297 |  | 5702425124921 | 0 | 168 | DK | Heat Exchanger D22-16 (STDPG) | 007 | 31 | 563 | 24095 | 1140
021H1298 |  | 5702425124938 | 0 | 168 | DK | Heat Exchanger D22-20 (STDPG) | 007 | 31 | 563 | 24095 | 1256
021H1299 |  | 5702425124945 | 0 | 189 | DK | Heat Exchanger D22-26 (STDPG) | 007 | 31 | 563 | 24095 | 1434
021H1300 |  | 5702425124952 | 0 | 168 | DK | Heat Exchanger D22-30 (STDPG) | 007 | 31 | 563 | 24095 | 1549
021H1701 |  | 5702428631693 | 0 | 182 | DK | Heat Exchanger B3-020-16-3.0-H | 070 | 31 | 560 | 24006 | 1242
021H1827 |  | 5702428631211 | 0 | 80 | DK | Heat Exchanger B3-027-16-3.0-L | 007 | 31 | 560 | 24007 | 1490
021H2720 |  | 5702425086427 | 0 | 10 | DK | Heat Exchanger D118L-E-30 | 070 | 31 | 577 | 24109 | 7148
021H2721 |  | 5702425086434 | 0 | 1 | DK | Heat Exchanger D118L-E-36 | 007 | 31 | 577 | 24109 | 7859
021H2722 |  | 5702425086441 | 0 | 20 | DK | Heat Exchanger D118L-E-40 | 070 | 31 | 577 | 24109 | 8329
021H2723 |  | 5702425086458 | 0 | 10 | DK | Heat Exchanger D118L-E-46 | 007 | 31 | 577 | 24109 | 9040
021H2724 |  | 5702425086465 | 0 | 20 | DK | Heat Exchanger D118L-E-50 | 007 | 31 | 577 | 24109 | 9512
021H2725 |  | 5702425086472 | 0 | 10 | DK | Heat Exchanger D118L-E-56 | 007 | 31 | 577 | 24109 | 10224
021H2726 |  | 5702425086489 | 0 | 20 | DK | Heat Exchanger D118L-E-60 | 007 | 31 | 577 | 24109 | 10694
021H2727 |  | 5702425086496 | 0 | 10 | DK | Heat Exchanger D118L-E-70 | 007 | 31 | 577 | 24109 | 11877
021H2728 |  | 5702425086502 | 0 | 10 | DK | Heat Exchanger D118L-E-80 | 007 | 31 | 577 | 24109 | 13069
021H2729 |  | 5702425086519 | 0 | 10 | DK | Heat Exchanger D118L-E-90 | 007 | 31 | 577 | 24109 | 14252
021H2730 |  | 5702425086526 | 0 | 10 | DK | Heat Exchanger D118L-E-100 | 007 | 31 | 577 | 24109 | 15435
021H2731 |  | 5702425086533 | 0 | 10 | DK | Heat Exchanger D118L-E-110 | 070 | 31 | 577 | 24109 | 16617
021H2732 |  | 5702425086540 | 0 | 4 | DK | Heat Exchanger D118L-E-120 | 007 | 31 | 577 | 24109 | 17798
021H2733 |  | 5702425086557 | 0 | 4 | DK | Heat Exchanger D118L-E-130 | 007 | 31 | 577 | 24109 | 18981
021H2734 |  | 5702425086564 | 0 | 4 | DK | Heat Exchanger D118L-E-140 | 007 | 31 | 577 | 24109 | 20163
021H2736 |  | 5702425086588 | 0 | 3 | DK | Heat Exchanger D118L-E-160 | 007 | 31 | 577 | 24109 | 22538
021H2738 |  | 5702425088612 | 0 | 20 | DK | Heat Exchanger D118L-26 (STDPG) | 070 | 31 | 577 | 24049 | 6676
021H2741 |  | 5702425088643 | 0 | 20 | DK | Heat Exchanger D118L-40 (STDPG) | 007 | 31 | 577 | 24049 | 8329
021H2742 |  | 5702425088650 | 0 | 10 | DK | Heat Exchanger D118L-46 (STDPG) | 070 | 31 | 577 | 24049 | 9040
021H2743 |  | 5702425088667 | 0 | 10 | DK | Heat Exchanger D118L-50 (STDPG) | 007 | 31 | 577 | 24049 | 9512
021H2744 |  | 5702425088674 | 0 | 10 | DK | Heat Exchanger D118L-56 (STDPG) | 007 | 31 | 577 | 24049 | 10224
021H2745 |  | 5702425088681 | 0 | 10 | DK | Heat Exchanger D118L-60 (STDPG) | 007 | 31 | 577 | 24049 | 10694
021H2746 |  | 5702425088698 | 0 | 20 | DK | Heat Exchanger D118L-70 (STDPG) | 007 | 31 | 577 | 24049 | 11877
021H2747 |  | 5702425088704 | 0 | 15 | DK | Heat Exchanger D118L-80 (STDPG) | 007 | 31 | 577 | 24049 | 13069
021H2748 |  | 5702425088711 | 0 | 10 | DK | Heat Exchanger D118L-90 | 007 | 31 | 577 | 24049 | 14252
021H2749 |  | 5702425088728 | 0 | 10 | DK | Heat Exchanger D118L-100 | 007 | 31 | 577 | 24049 | 15435
021H2750 |  | 5702425088735 | 0 | 10 | DK | Heat Exchanger D118L-110 | 007 | 31 | 577 | 24049 | 16617
021H2751 |  | 5702425088742 | 0 | 4 | DK | Heat Exchanger D118L-120 | 007 | 31 | 577 | 24049 | 17798
021H2752 |  | 5702425088759 | 0 | 4 | DK | Heat Exchanger D118L-130 | 070 | 31 | 577 | 24049 | 18981
021H2753 |  | 5702425088766 | 0 | 4 | DK | Heat Exchanger D118L-140 | 007 | 31 | 577 | 24049 | 20163
021H2755 |  | 5702425088780 | 0 | 3 | DK | Heat Exchanger D118L-160 | 007 | 31 | 577 | 24049 | 22538
021H2756 |  | 5702425086595 | 0 | 32 | DK | Heat Exchanger D118-E-20 (STDPG) | 007 | 31 | 577 | 24047 | 5191
021H2757 |  | 5702425086601 | 0 | 28 | DK | Heat Exchanger D118-E-26 (STDPG) | 007 | 31 | 577 | 24047 | 5902
021H2758 |  | 5702425086618 | 0 | 10 | DK | Heat Exchanger D118-E-30 (STDPG) | 007 | 31 | 577 | 24047 | 6373
021H2759 |  | 5702425086625 | 0 | 10 | DK | Heat Exchanger D118-E-36 (STDPG) | 007 | 31 | 577 | 24047 | 7084
021H2760 |  | 5702425086632 | 0 | 10 | DK | Heat Exchanger D118-E-40 (STDPG) | 007 | 31 | 577 | 24047 | 7556
021H2761 |  | 5702425086649 | 0 | 10 | DK | Heat Exchanger D118-E-46 (STDPG) | 070 | 31 | 577 | 24047 | 8268
021H2762 |  | 5702425086656 | 0 | 15 | DK | Heat Exchanger D118-E-50 (STDPG) | 007 | 31 | 577 | 24047 | 8738
021H2763 |  | 5702425086663 | 0 | 15 | DK | Heat Exchanger D118-E-56 (STDPG) | 070 | 31 | 577 | 24047 | 9448
021H2764 |  | 5702425086670 | 0 | 15 | DK | Heat Exchanger D118-E-60 (STDPG) | 007 | 31 | 577 | 24047 | 9921
021H2765 |  | 5702425086687 | 0 | 10 | DK | Heat Exchanger D118-E-70 (STDPG) | 007 | 31 | 577 | 24047 | 11111
021H2766 |  | 5702425086694 | 0 | 15 | DK | Heat Exchanger D118-E-80 (STDPG) | 007 | 31 | 577 | 24047 | 12296
021H2767 |  | 5702425086700 | 0 | 10 | DK | Heat Exchanger D118-E-90 (STDPG) | 007 | 31 | 577 | 24047 | 13476
021H2768 |  | 5702425086717 | 0 | 15 | DK | Heat Exchanger D118-E-100 (STDPG) | 007 | 31 | 577 | 24047 | 14658
021H2769 |  | 5702425086724 | 0 | 15 | DK | Heat Exchanger D118-E-110 (STDPG) | 007 | 31 | 577 | 24047 | 15842
021H2770 |  | 5702425086731 | 0 | 4 | DK | Heat Exchanger D118-E-120 (STDPG) | 007 | 31 | 577 | 24047 | 17026
021H2771 |  | 5702425086748 | 0 | 4 | DK | Heat Exchanger D118-E-130 (STDPG) | 070 | 31 | 577 | 24047 | 18208
021H2772 |  | 5702425086755 | 0 | 4 | DK | Heat Exchanger D118-E-140 (STDPG) | 007 | 31 | 577 | 24047 | 19399
021H2773 |  | 5702425086762 | 0 | 4 | DK | Heat Exchanger D118-E-150 (STDPG) | 007 | 31 | 577 | 24047 | 20582
021H2774 |  | 5702425086779 | 0 | 3 | DK | Heat Exchanger D118-E-160 (STDPG) | 007 | 31 | 577 | 24047 | 21765
021H2775 |  | 5702425088797 | 0 | 15 | DK | Heat Exchanger D118-20 (STDPG) | 070 | 31 | 577 | 24030 | 5191
021H2776 |  | 5702425088803 | 0 | 15 | DK | Heat Exchanger D118-26 (STDPG) | 007 | 31 | 577 | 24030 | 5902
021H2777 |  | 5702425088810 | 0 | 15 | DK | Heat Exchanger D118-30 (STDPG) | 007 | 31 | 577 | 24030 | 6373
021H2778 |  | 5702425088827 | 0 | 15 | DK | Heat Exchanger D118-36 (STDPG) | 007 | 31 | 577 | 24030 | 7084
021H2779 |  | 5702425088834 | 0 | 10 | DK | Heat Exchanger D118-40 (STDPG) | 007 | 31 | 577 | 24030 | 7556
021H2780 |  | 5702425088841 | 0 | 10 | DK | Heat Exchanger D118-46 (STDPG) | 007 | 31 | 577 | 24030 | 8268
021H2781 |  | 5702425088858 | 0 | 10 | DK | Heat Exchanger D118-50 (STDPG) | 007 | 31 | 577 | 24030 | 8738
021H2782 |  | 5702425088865 | 0 | 10 | DK | Heat Exchanger D118-56 (STDPG) | 007 | 31 | 577 | 24030 | 9448
021H2783 |  | 5702425088872 | 0 | 15 | DK | Heat Exchanger D118-60 (STDPG) | 007 | 31 | 577 | 24030 | 9921
021H2784 |  | 5702425088889 | 0 | 15 | DK | Heat Exchanger D118-70 (STDPG) | 007 | 31 | 577 | 24030 | 11111
021H2785 |  | 5702425088896 | 0 | 15 | DK | Heat Exchanger D118-70 (STDPG) | 007 | 31 | 577 | 24030 | 12296
021H2786 |  | 5702425088902 | 0 | 10 | DK | Heat Exchanger D118-90 (STDPG) | 007 | 31 | 577 | 24030 | 13476
021H2787 |  | 5702425088919 | 0 | 10 | DK | Heat Exchanger D118-100 (STDPG) | 007 | 31 | 577 | 24030 | 14658
021H2788 |  | 5702425088926 | 0 | 1 | DK | Heat Exchanger D118-110 (STDPG) | 007 | 31 | 577 | 24030 | 15842
021H2789 |  | 5702425088933 | 0 | 4 | DK | Heat Exchanger D118-120 (STDPG) | 007 | 31 | 577 | 24030 | 17026
021H2790 |  | 5702425088940 | 0 | 4 | DK | Heat Exchanger D118-130 (STDPG) | 007 | 31 | 577 | 24030 | 18208
021H2791 |  | 5702425088957 | 0 | 1 | DK | Heat Exchanger D118-140 (STDPG) | 007 | 31 | 577 | 24030 | 19399
021H2792 |  | 5702425088964 | 0 | 4 | DK | Heat Exchanger D118-150 (STDPG) | 007 | 31 | 577 | 24030 | 20582
021H2793 |  | 5702425088971 | 0 | 4 | DK | Heat Exchanger D118-160 (STDPG) | 007 | 31 | 577 | 24030 | 21765
021H3292 |  | 5702428628334 | 0 | 20 | DK | Heat ExchangerB3-052-50-3.0-H | 070 | 31 | 560 | 24010 | 8538
021H3593 |  | 5702425085772 | 0 | 40 | DK | Heat Exchanger D55L-H-10 (STDPG) | 007 | 31 | 565 | 24161 | 2071
021H3594 |  | 5702425085765 | 0 | 50 | DK | Heat Exchanger D55L-H-16 (STDPG) | 007 | 31 | 565 | 24161 | 2448
021H3595 |  | 5702425085758 | 0 | 40 | DK | Heat Exchanger D55L-H-20 (STDPG) | 007 | 31 | 565 | 24161 | 2690
021H3596 |  | 5702425085741 | 0 | 40 | DK | Heat Exchanger D55L-H-26 (STDPG) | 007 | 31 | 565 | 24161 | 3065
021H3597 |  | 5702425085734 | 0 | 40 | DK | Heat Exchanger D55L-H-30 (STDPG) | 007 | 31 | 565 | 24161 | 3317
021H3598 |  | 5702425085727 | 0 | 40 | DK | Heat Exchanger D55L-H-36 (STDPG) | 007 | 31 | 565 | 24161 | 3683
021H3599 |  | 5702425085710 | 0 | 40 | DK | Heat Exchanger D55L-H-40 (STDPG) | 007 | 31 | 565 | 24161 | 3934
021H3600 |  | 5702425085703 | 0 | 50 | DK | Heat Exchanger D55L-H-46 (STDPG) | 007 | 31 | 565 | 24161 | 4310
021H3601 |  | 5702425085697 | 0 | 40 | DK | Heat Exchanger D55L-H-50 (STDPG) | 007 | 31 | 565 | 24161 | 4561
021H3602 |  | 5702425085680 | 0 | 40 | DK | Heat Exchanger D55L-H-60 (STDPG) | 007 | 31 | 565 | 24161 | 5181
021H3603 |  | 5702425085673 | 0 | 44 | DK | Heat Exchanger D55L-H-70 (STDPG) | 007 | 31 | 565 | 24161 | 5798
021H3604 |  | 5702425085666 | 0 | 40 | DK | Heat Exchanger D55L-H-80 (STDPG) | 007 | 31 | 565 | 24161 | 6423
021H3617 |  | 5702425086267 | 0 | 10 | DK | Heat Exchanger D55-H-10 (STDPG) | 007 | 31 | 565 | 24158 | 1883
021H3618 |  | 5702425086250 | 0 | 10 | DK | Heat Exchanger D55-H-16 (STDPG) | 007 | 31 | 565 | 24158 | 2248
021H3619 |  | 5702425086243 | 0 | 30 | DK | Heat Exchanger D55-H-20 (STDPG) | 007 | 31 | 565 | 24158 | 2500
021H3620 |  | 5702425086236 | 0 | 66 | DK | Heat Exchanger D55-H-26 (STDPG) | 007 | 31 | 565 | 24158 | 2877
021H3621 |  | 5702425086229 | 0 | 40 | DK | Heat Exchanger D55-H-30 (STDPG) | 007 | 31 | 565 | 24158 | 3117
021H3622 |  | 5702425086212 | 0 | 10 | DK | Heat Exchanger D55-H-36 (STDPG) | 007 | 31 | 565 | 24158 | 3496
021H3623 |  | 5702425086205 | 0 | 50 | DK | Heat Exchanger D55-H-40 (STDPG) | 007 | 31 | 565 | 24158 | 3746
021H3624 |  | 5702425086199 | 0 | 10 | DK | Heat Exchanger D55-H-46 (STDPG) | 007 | 31 | 565 | 24158 | 4114
021H3625 |  | 5702425086182 | 0 | 10 | DK | Heat Exchanger D55-H-50 (STDPG) | 007 | 31 | 565 | 24158 | 4364
021H3626 |  | 5702425086175 | 0 | 40 | DK | Heat Exchanger D55-H-60 (STDPG) | 007 | 31 | 565 | 24158 | 4991
021H3627 |  | 5702425086168 | 0 | 10 | DK | Heat Exchanger D55-H-70 (STDPG) | 007 | 31 | 565 | 24158 | 5609
021H3628 |  | 5702425086151 | 0 | 40 | DK | Heat Exchanger D55-H-80 (STDPG) | 007 | 31 | 565 | 24158 | 6236
021H4801 |  | 5702425124969 | 0 | 144 | DK | Heat Exchanger D22-36 (STDPG) | 007 | 31 | 563 | 24095 | 1716
021H4802 |  | 5702425124976 | 0 | 96 | DK | Heat Exchanger D22-40 | 007 | 31 | 563 | 24095 | 1831
021H4803 |  | 5702425124983 | 0 | 96 | DK | Heat Exchanger D22-50 (STDPG) | 007 | 31 | 563 | 24095 | 2123
021H4804 |  | 5702425124990 | 0 | 96 | DK | Heat Exchanger D22-60 (STDPG) | 007 | 31 | 563 | 24095 | 2418
021H5802 |  | 5702425096426 | 0 | 15 | DK | Heat Exchanger D118-68 | 070 | 31 | 577 | 24030 | 10837
021H6351 |  | 5702428616577 | 0 | 64 | DK | Heat ExchangerB3-027-37(2*9/2*9)-3.0-H | 070 | 31 | 560 | 24007 | 3871
021H7472 |  | 5702428609814 | 0 | 40 | DK | Heat Exchanger D55L-EU-20 | 070 | 31 | 565 | 24136 | 2825
021H7474 |  | 5702428609791 | 0 | 50 | DK | Heat Exchanger D55L-EU-30 | 007 | 31 | 565 | 24136 | 3350
021H8867 |  | 5702428657099 | 0 | 30 | DK | Heat Exchanger B3-052-64-3.0-M | 070 | 31 | 560 | 24010 | 6385
021H8886 |  | 5702424536657 | 0 | 0 | DK | Heat Exchanger B3-052-32-3.0-M | 070 | 31 | 560 | 24010 | 4180
021H9095 |  | 5702428598934 | 0 | 50 | DK | Heat Exchanger H62L-CX-16 | 007 | 31 | 566 | 24200 | 2669
021H9096 |  | 5702428598927 | 0 | 40 | DK | Heat Exchanger H62L-CX-26 | 007 | 31 | 566 | 24200 | 3219
021H9350 |  | 5702428597272 | 0 | 50 | DK | Heat Exchanger D55L-EU-20 | 007 | 31 | 565 | 24136 | 2825
021H9351 |  | 5702428597265 | 0 | 50 | DK | Heat Exchanger D55L-EU-30 | 007 | 31 | 565 | 24136 | 3350
021H9429 |  | 5702428659840 | 0 | 0 | DK | Heat Exchanger D55-H-98 | 070 | 31 | 565 | 24158 | 5196
021K0025 |  | 5702428668590 | 0 | 0 | DK | Heat ExchangerSW59-138-TL |  | 40 | 979 | 69615 | 183118
021K0048 |  | 5702428682718 | 0 | 0 | DK | Acc. Drip tray SW59 PU Cooling 1300mm |  | 40 | 979 | 69623 | 3802
021K0049 |  | 5702428682725 | 0 | 0 | DK | Acc. Insula.Jack. SW59-PN16 PU 1300mm |  | 40 | 979 | 69623 | 11566
021K0056 |  | 5702424046934 | 0 | 0 | DK | Ins.Jac. S9A MW (fully closed)(400mm) |  | 40 | 979 | 69611 | 1959
021K0061 |  | 5702424049652 | 0 | 0 | DK | Heat ExchangerSW40A-108-TL |  | 40 | 979 | 69613 | 70222
021K0062 |  | 5702424050191 | 0 | 0 | DK | Insulation Jacket SW40-PN16 PU 1000mm |  | 40 | 979 | 69611 | 7006
021K0063 |  | 5702424050207 | 0 | 0 | DK | Drip tray SW40A PU- Cooling 1000mm |  | 40 | 979 | 69611 | 3054
021K0209 |  | 5702424231668 | 0 | 0 | DK | Heat Exchanger S9A IG16 48 TK LIQUID |  | 40 | 979 | 10464 | 9360
021K0210 |  | 5702424231675 | 0 | 0 | DK | Heat Exchanger S9A IG16 56 TM LIQUID |  | 40 | 979 | 10464 | 10409
021U0080 |  | 5702428822954 | 24 | 36 | DK | MCHE-D1000-C, DF0111 - MPACK (M5) | 007 | 24 | 570 | 24997 | 2553
021U0098 |  | 5702428823067 | 0 | 24 | DK | MCHE-D1500-C, DF0081-IPACK (M6)24 pcs. | 007 | 24 | 570 | 24995 | 4294
021U0510 |  | 5702428576536 | 24 | 24 | DK | GDM 332x240, DM0010 (M1) Single Pack | 007 | 24 | 570 | 24997 | 683
021U0943 |  | 5702428575294 | 0 | 1 | DK | MCHE COND 16X1.3X16 DT0060 I/ | 077 | 24 | 570 | 24997 | 757
021U0944 |  | 5702428575287 | 0 | 18 | DK | MCHE Evap 16X1.3X16 DT5022B I/ | 077 | 24 | 569 | 24910 | 1018
021U0945 |  | 5702428575270 | 0 | 1 | DK | MCHE Evap 16X1.3X16 DT5021 I/ | 077 | 24 | 569 | 24910 | 778
021U1132 |  |  | 0 | 0 | DK | MCHE Evap 16X1.3X16 DT5030B I/ | 105 | 24 | 569 | 24910 | 3866
021U1170 |  |  | 0 | 2 | DK | HE Cond 25.4X1.3X26 DT0071B PEDI I/ | 077 | 24 | 570 | 24995 | 3561
021U1171 |  |  | 0 | 2 | DK | MCHE Cond 32X1.3X32 DT0072B PEDI I/ | 105 | 24 | 570 | 69983 | 4213
021U1187 |  |  | 0 | 0 | DK | MCHE Cond 25.4X1.3X26 DT0080 I/ | 077 | 24 | 570 | 24995 | 1855
021U1248 |  |  | 0 | 0 | DK | MCHE SP Cond 16X1.3X16 DT0070B I/ | 077 | 24 | 570 | 24997 | 2373
021U1255 |  | 5702424289683 | 0 | 0 | DK | MCHE Cond 25.4X1.3X26 DT0082 I/24 | 077 | 24 | 570 | 24995 | 1783
021U1364 |  |  | 0 | 0 | DK | MCHE SP Cond 25.4X2X20 MR0011E PEDII I/ | 077 | 24 | 570 | 24992 | 2909
021U1452 |  |  | 0 | 0 | DK | MCHE SP COND25.4X1.3X26 DT0090E PEDI I/ | 035 | 24 | 570 | 24995 | 3896
023U0055 |  | 5702428673167 | 0 | 12.800 | DH | FLANGE PAKNINGSSÆT (mto) | 007 | 1 | 10 | 1879 | 88
023U0056 |  | 5702422097648 | 20 | 15.360 | DH | FLANGE PAKNINGSSÆT | 007 | 1 | 10 | 1879 | 88
023U0057 |  | 5702422097976 | 0 | 12.800 | DH | FLANGE PAKNINGSSÆT (MTO) | 007 | 1 | 10 | 1879 | 88
023U1391 |  | 5702428004800 | 3 | 192 | DK | 48-DM Core | 007 | 1 | 10 | 1848 | 461
023U1392 |  | 5702428004817 | 0 | 256 | DK | SOLID CORE 48-DM DCR | 007 | 1 | 10 | 1848 | 370
023U1393 |  | 5702428004824 | 0 | 288 | DK | DU DCR KOMPAKTINDSATS U. PAKN. | 007 | 1 | 10 | 1848 | 329
023U1921 |  | 5702428004855 | 0 | 256 | DK | SNAVSFILTER FOR DCR | 007 | 1 | 10 | 1848 | 346
023U2015 |  | 5702422047957 | 0 | 7.680 | DH | Pakning for DCR filter (1=10 stk) (mto) | 007 | 1 | 10 | 1879 | 231
023U2016 |  | 5702428183864 | 30 | 3.000 | DK | DCR felt gasket spare part | 007 | 1 | 10 | 1879 | 948
023U2018 |  | 5702422057963 | 0 | 11.520 | DH | FILTPAKNING DCR (MTO) | 007 | 1 | 10 | 1879 | 40
023U2019 |  | 5702422057871 | 6 | 1.440 | DH | FJEDER FOR DCR (mto) | 007 | 1 | 10 | 1879 | 103
023U4380 |  | 5702428004886 | 3 | 192 | DK | KOMPAKTINDSATS 48-DN | 007 | 1 | 10 | 1848 | 461
023U4381 |  | 5702428004893 | 0 | 256 | DK | DN DCR KOMPAKTINDSATS M. PAKN. | 007 | 1 | 10 | 1848 | 370
023U4382 |  | 5702428004909 | 0 | 256 | DK | DN DCR KOMPAKTINDSATS U. PAKN. | 007 | 1 | 10 | 1848 | 329
023U5380 |  | 5702428004923 | 3 | 216 | DK | DA DCR KOMPAKTINDSATS M. PAKN. | 007 | 1 | 10 | 1848 | 525
023U5381 |  | 5702428004930 | 0 | 256 | DK | DA DCR KOMPAKTINDSATS M. PAKN. | 007 | 1 | 10 | 1848 | 525
023U7050 |  | 5702428126625 | 0 | 53 | DK | DCR 0485 TØRREFILTER | 014 | 1 | 10 | 1845 | 2056
023U7051 |  | 5702428249409 | 0 | 53 | DK | DCR 0487 TØRREFILTER | 014 | 1 | 10 | 1845 | 2056
023U7052 |  | 5702428126649 | 0 | 48 | DK | DCR 0489 TØRREFILTER | 077 | 1 | 10 | 1845 | 2056
023U7053 |  | 5702428249416 | 0 | 53 | DK | DCR 0489 TØRREFILTER | 014 | 1 | 10 | 1845 | 2056
023U7054 |  | 5702428249423 | 0 | 53 | DK | DCR 04811 TØRREFILTER | 014 | 1 | 10 | 1845 | 2056
023U7055 |  | 5702428126670 | 0 | 36 | DK | DCR 04813 TØRREFILTER | 077 | 1 | 10 | 1845 | 2056
023U7056 |  | 5702428126687 | 0 | 53 | DK | DCR 04813 TØRREFILTER (MTO) | 077 | 1 | 10 | 1845 | 2056
023U7057 |  | 5702428126694 | 0 | 40 | DK | DCR 04817 TØRREFILTER | 014 | 1 | 10 | 1845 | 2056
023U7058 |  | 5702428249430 | 0 | 37 | DK | DCR 0967 TØRREFILTER (mto) | 077 | 1 | 10 | 1847 | 2314
023U7059 |  | 5702428249447 | 0 | 24 | DK | DCR Filter 0969 Assy. | 077 | 1 | 10 | 1847 | 2314
023U7060 |  | 5702428249454 | 0 | 24 | DK | DCR 0969 TØRREFILTER | 007 | 1 | 10 | 1847 | 2208
023U7061 |  | 5702428249461 | 0 | 24 | DK | DCR 09611 TØRREFILTER | 014 | 1 | 10 | 1847 | 2314
023U7062 |  | 5702428249478 | 0 | 24 | DK | DCR 09613 TØRREFILTER | 014 | 1 | 10 | 1847 | 2314
023U7063 |  | 5702428126755 | 0 | 36 | DK | DCR 09613 TØRREFILTER (MTO) | 077 | 1 | 10 | 1847 | 2208
023U7064 |  | 5702428249485 | 0 | 36 | DK | DCR 09617 TØRREFILTER | 007 | 1 | 10 | 1847 | 2314
023U7065 |  | 5702428126779 | 0 | 20 | DK | DCR 1449 TØRREFILTER (MTO) | 091 | 1 | 10 | 55219 | 2927
023U7066 |  | 5702428126786 | 0 | 32 | DK | DCR 14409 TØRREFILTER (MTO) | 042 | 1 | 10 | 55219 | 2927
023U7067 |  | 5702428249492 | 0 | 32 | DK | DCR 14411 TØRREFILTER | 091 | 1 | 10 | 55219 | 2927
023U7068 |  | 5702428249508 | 0 | 24 | DK | DCR Filter 14413 Assy. | 091 | 1 | 10 | 55219 | 2733
023U7069 |  | 5702428126816 | 0 | 24 | DK | DCR 14413 TØRREFILTER | 091 | 1 | 10 | 55219 | 2733
023U7070 |  | 5702428249515 | 0 | 24 | DK | DCR 14417 TØRREFILTER | 014 | 1 | 10 | 55219 | 2733
023U7071 |  | 5702428126830 | 0 | 20 | DK | DCR Filter 19211 Assy. | 077 | 1 | 10 | 55220 | 3340
023U7072 |  | 5702428249522 | 0 | 20 | DK | DCR 19213 TØRREFILTER (MTO) | 091 | 1 | 10 | 55220 | 3340
023U7073 |  | 5702428126854 | 0 | 20 | DK | DCR 19213 TØRREFILTER (MTO) | 091 | 1 | 10 | 55220 | 3340
023U7074 |  | 5702428126861 | 0 | 24 | DK | DCR 19217 TØRREFILTER | 007 | 1 | 10 | 55220 | 3340
023U7076 |  | 5702428249539 | 0 | 64 | DK | DCR Filter 04821 Assy. | 014 | 1 | 10 | 1845 | 2056
023U7086 |  | 5702428125314 | 0 | 15 | DK | DCR Filter 19221 Assy | 014 | 1 | 10 | 55220 | 3340
023U7250 |  | 5702428249591 | 0 | 30 | DK | DCR 485S TØRREFILTER | 014 | 1 | 10 | 1845 | 2056
023U7251 |  | 5702428249607 | 0 | 53 | DK | DCR 487S TØRREFILTER | 007 | 1 | 10 | 1845 | 2056
023U7252 |  | 5702428249614 | 0 | 53 | DK | DCR 0489S TØRREFILTER | 014 | 1 | 10 | 1845 | 2056
023U7253 |  | 5702428249621 | 0 | 42 | DK | DCR 0489S TØRREFILTER | 007 | 1 | 10 | 1845 | 2056
023U7254 |  | 5702428249638 | 0 | 30 | DK | DCR 04811S TØRREFILTER | 007 | 1 | 10 | 1845 | 2056
023U7255 |  | 5702428249645 | 0 | 53 | DK | DCR Filter 04813s Assy. | 007 | 1 | 10 | 1845 | 2056
023U7257 |  | 5702428249669 | 0 | 30 | DK | DCR Filter 04817s Assy. | 007 | 1 | 10 | 1845 | 2056
023U7258 |  | 5702428249676 | 0 | 48 | DK | DCR 0969S TØRREFILTER | 014 | 1 | 10 | 1847 | 2314
023U7259 |  | 5702428249683 | 0 | 24 | DK | DCR Filter 0969s Assy. | 014 | 1 | 10 | 1847 | 1580
023U7260 |  | 5702428249690 | 0 | 24 | DK | DCR 0969S TØRREFILTER | 014 | 1 | 10 | 1847 | 2208
023U7261 |  | 5702428249706 | 0 | 24 | DK | DCR Filter 09611s Assy. | 007 | 1 | 10 | 1847 | 2314
023U7262 |  | 5702428249713 | 0 | 37 | DK | DCR 09613S TØRREFILTER | 014 | 1 | 10 | 1847 | 2314
023U7263 |  | 5702428249720 | 0 | 24 | DK | DCR Filter 09613s Assy. | 014 | 1 | 10 | 1847 | 2208
023U7264 |  | 5702428249737 | 0 | 28 | DK | DCR Filter 09617s Assy. (Sagi) | 007 | 1 | 10 | 1847 | 2208
023U7267 |  | 5702428249751 | 0 | 24 | DK | DCR Filter 14411s Assy | 014 | 1 | 10 | 55219 | 2927
023U7270 |  | 5702428249768 | 0 | 32 | DK | DCR Filter 14417s Assy. | 007 | 1 | 10 | 55219 | 1897
023U7272 |  | 5702428127172 | 0 | 18 | DK | DCR 19213 TØRREFILTER | 091 | 1 | 10 | 55220 | 3340
023U7274 |  | 5702428127196 | 0 | 18 | DK | DCR Filter 19217s Assy. | 014 | 1 | 10 | 55220 | 3340
023U7276 |  | 5702428249775 | 0 | 36 | DK | DCR Filter 04821s Assy. (Sagi) | 014 | 1 | 10 | 1845 | 2056
023U7281 |  | 5702428124706 | 0 | 30 | DK | DCR 09621s Shell Assy | 077 | 1 | 10 | 1847 | 1529
023U7282 |  | 5702428202473 | 0 | 24 | DK | DCR Filter 14413s Assy. | 091 | 1 | 10 | 55219 | 3425
023U7451 |  | 5702428202428 | 0 | 53 | DK | DCR Filter 0487 Assy. HP | 007 | 1 | 10 | 1845 | 2848
023U7452 |  | 5702428202411 | 10 | 45 | DK | DCR Filter 0489s Assy. HP | 077 | 1 | 10 | 1845 | 2056
023U7453 |  | 5702428202404 | 0 | 45 | DK | DCR Filter 0489 Assy. HP | 077 | 1 | 10 | 1845 | 2056
023U7454 |  | 5702428202398 | 0 | 36 | DK | DCR Filter 04811 Assy. HP | 014 | 1 | 10 | 1845 | 2056
023U7455 |  | 5702428202381 | 0 | 36 | DK | DCR Filter 04813 Assy. HP | 077 | 1 | 10 | 1845 | 2056
023U7457 |  | 5702428202374 | 0 | 36 | DK | DCR Filter 04817 Assy. HP | 077 | 1 | 10 | 1845 | 2056
023U7458 |  | 5702428202367 | 0 | 24 | DK | DCR Filter 0967 Assy. HP | 077 | 1 | 10 | 1847 | 3032
023U7459 |  | 5702428202350 | 0 | 30 | DK | DCR Filter 0969 Assy. HP | 077 | 1 | 10 | 1847 | 2208
023U7461 |  | 5702428202343 | 0 | 30 | DK | DCR Filter 09611 Assy. HP | 077 | 1 | 10 | 1847 | 2208
023U7462 |  | 5702428202336 | 0 | 40 | DK | DCR Filter 09613 Assy. HP (MTO) | 077 | 1 | 10 | 1847 | 2208
023U7464 |  | 5702428202329 | 0 | 30 | DK | DCR Filter 09617 Assy. HP- (MTO) | 077 | 1 | 10 | 1847 | 2208
023U7562 |  | 5702428182416 | 6 | 192 | DK | 100-DM Core Supermarket | 077 | 1 | 10 | 55224 | 574
023U7571 |  | 5702428044509 | 0 | 53 | DK | DCR Filter 0487s Assy. | 077 | 1 | 10 | 1845 | 2016
023U7606 |  | 5702428652773 | 0 | 0 |  | DCRE Filter 0487s Assy. | 077 | 1 | 10 | 69320 | 2290
023U8002 |  | 5702424199661 | 96 | 1 | DK | FSA 22 Flare/Solder Adapter | 007 | 1 | 19 | 1858 | 275
023U8004 |  | 5702424200022 | 60 | 1 | DK | FSA 33 Flare/Solder Adapter | 007 | 1 | 19 | 1858 | 363
023U8005 |  | 5702424199869 | 45 | 1 |  | FSA 412m Flare/Solder Adapter | 007 | 1 | 19 | 1858 | 465
023U8006 |  | 5702422112686 | 45 | 5.040 | DK | FSA 44 Flare/Solder Adapter | 007 | 1 | 19 | 1858 | 465
023U8007 |  | 5702424199906 | 45 | 1 | DK | FSA 516m Flare/Solder Adapter | 007 | 1 | 19 | 1858 | 653
023U8010 |  | 5702422113157 | 50 | 2.000 | DK | FSA 66 Flare/Solder Adapter | 007 | 1 | 19 | 1858 | 669
023U8016 |  | 5702424199746 | 120 | 1 |  | FSA 44 Flare/Solder Adapter | 007 | 1 | 19 | 1858 | 255
023Z0012 |  | 5702428160216 | 8 | 256 | DK | DCL 303 TØRREFILTER FLARE | 014 | 1 | 10 | 1835 | 426
023Z0013 |  | 5702428160209 | 8 | 256 | DK | DCL 304 TØRREFILTER FLARE | 014 | 1 | 10 | 1835 | 426
023Z0014 |  | 5702428160193 | 8 | 256 | DK | DCL 305 TØRREFILTER FLARE | 014 | 1 | 10 | 1835 | 426
023Z0032 |  | 5702428160001 | 8 | 256 | DK | FILTER DRIER DCL 305S | 014 | 1 | 10 | 1835 | 426
023Z0034 |  | 5702428159982 | 8 | 256 | DK | FILTER DRIER DCL 307S | 014 | 1 | 10 | 1835 | 426
023Z0035 |  | 5702428159975 | 8 | 256 | DK | Filter drier DCL 309S M/8 | 014 | 1 | 10 | 1835 | 426
023Z0049 |  | 5702428159838 | 8 | 256 | DK | DML 303 TØRREFILTER FLARE | 007 | 1 | 10 | 1835 | 426
023Z0050 |  | 5702428159821 | 8 | 256 | DK | DML 304 TØRREFILTER FLARE | 007 | 1 | 10 | 1835 | 426
023Z0051 |  | 5702428159814 | 8 | 256 | DK | DML 305 TØRREFILTER FLARE | 014 | 1 | 10 | 1835 | 426
023Z0069 |  | 5702428135320 | 8 | 256 | DK | Filter drier DML 305S M/8 | 014 | 1 | 10 | 1835 | 426
023Z0070 |  | 5702428135337 | 8 | 256 | DK | DML 306S | 077 | 1 | 10 | 1835 | 743
023Z0071 |  | 5702428135344 | 8 | 256 | DK | DML 307S Filter Drier M/8 | 014 | 1 | 10 | 1835 | 399
023Z0072 |  | 5702428159609 | 8 | 256 | DK | DML 309S Filter Drier M/8 | 077 | 1 | 10 | 1835 | 471
023Z0087 |  | 5702428159548 | 0 | 256 | DK | Filter drier DML 304FS I/8 | 077 | 1 | 10 | 1835 | 469
023Z0096 |  | 5702428159524 | 0 | 320 | DK | Filter drier DCL 304FS I/10 | 007 | 1 | 10 | 1835 | 469
023Z0102 |  | 5702428159500 | 8 | 96 | DK | FILTER DRIER DCL 414 | 077 | 1 | 10 | 1837 | 694
023Z0103 |  | 5702428159494 | 8 | 192 | DK | Filter drier DCL 415 M/8 | 077 | 1 | 10 | 1837 | 694
023Z0108 |  | 5702428159449 | 8 | 192 | DK | FILTER DRIER DML 413- (MTO) | 077 | 1 | 10 | 1837 | 694
023Z0109 |  | 5702428135375 | 8 | 96 | DK | DML 414 TØRREFILTER- (MTO) | 077 | 1 | 10 | 1837 | 694
023Z0110 |  | 5702428159432 | 8 | 256 | DK | FILTER DRIER DML 415 | 014 | 1 | 10 | 1837 | 694
023Z0112 |  | 5702428159418 | 8 | 256 | DK | Filter drier DML 415S M/8 | 077 | 1 | 10 | 1837 | 694
023Z0117 |  | 5702428159364 | 12 | 96 | DK | FILTER DRIER DML 757S | 077 | 1 | 10 | 1839 | 1144
023Z0118 |  | 5702428159357 | 12 | 96 | DK | Filter drier DML 759S M/12 | 077 | 1 | 10 | 1839 | 1259
023Z0156 |  | 5702428159234 | 8 | 256 | DK | DCL 306 TØRREFILTER FLARE | 007 | 1 | 10 | 1835 | 504
023Z0173 |  | 5702428159135 | 12 | 384 | DK | Filter drier DML 085FS M/12 | 070 | 1 | 10 | 1833 | 238
023Z017391 |  | 5702428651110 | 12 | 384 | DK | Filter drier DML 085FS M/12 | 063 | 1 | 10 | 1833 | 238
023Z0180 |  | 5702428018609 | 0 | 256 | DK | Filter drier DML 303FS I/8 | 077 | 1 | 10 | 1835 | 469
023Z0186 |  | 5702428159098 | 0 | 256 | DK | Filter drier DML 303FSXL I/8 | 077 | 1 | 10 | 1835 | 469
023Z0193 |  | 5702428159074 | 8 | 256 | DK | DML 306 TØRREFILTER FLARE | 014 | 1 | 10 | 1835 | 426
023Z0218 |  | 5702428159005 | 8 | 256 | DK | Filter drier DCL 305FS M/8 | 077 | 1 | 10 | 1835 | 469
023Z0219 |  | 5702428158992 | 12 | 384 | DK | FILTER DRIER DCL 163 FS M/12 | 070 | 1 | 10 | 1834 | 296
023Z0230 |  | 5702428158978 | 0 | 320 | DK | Filter drier DCL 303FS | 007 | 1 | 10 | 1835 | 469
023Z0235 |  | 5702428158947 | 0 | 240 | DK | Filter drier DCL 414 M/10 | 077 | 1 | 10 | 1837 | 694
023Z0237 |  | 5702428158923 | 0 | 240 | DK | Filter drier DCL 4154 | 077 | 1 | 10 | 1837 | 694
023Z0242 |  | 5702428158893 | 0 | 240 | DK | Filter drier DCL 305FS | 014 | 1 | 10 | 1835 | 469
023Z0244 |  | 5702428158879 | 0 | 300 | DK | Filter drier DCL 303 M/10 | 077 | 1 | 10 | 1835 | 426
023Z0245 |  | 5702428158862 | 12 | 384 | DK | Filter drier DML 163FS M/12 | 001 | 1 | 10 | 1834 | 296
023Z0247 |  | 5702428104258 | 8 | 256 | DK | Filter drier DML 303FS M/8 | 007 | 1 | 10 | 1835 | 439
023Z0248 |  | 5702428158831 | 8 | 256 | DK | Filter drier DML 304FS M/8 | 007 | 1 | 10 | 1835 | 469
023Z0264 |  | 5702428158824 | 8 | 256 | DK | Filter drier DML 305FS M/8 | 014 | 1 | 10 | 1835 | 469
023Z1001 |  | 5702428160537 | 24 | 768 | DK | DAS 083VV TØRREFILTER | 014 | 1 | 10 | 1843 | 755
023Z1002 |  | 5702428160520 | 24 | 768 | DK | DAS 084VV TØRREFILTER | 014 | 1 | 10 | 1843 | 755
023Z1003 |  | 5702428160513 | 24 | 768 | DK | DAS 083SVV TØRREFILTER | 014 | 1 | 10 | 1843 | 755
023Z1004 |  | 5702428160506 | 24 | 768 | DK | DAS 084SVV TØRREFILTER | 014 | 1 | 10 | 1843 | 755
023Z1005 |  | 5702428160490 | 24 | 768 | DK | Burn-out filter drier DAS 085SVV M/24 | 014 | 1 | 10 | 1843 | 755
023Z1006 |  | 5702428160483 | 24 | 768 | DK | FILTER DRIER DAS 086SVV | 077 | 1 | 10 | 1843 | 755
023Z1007 |  | 5702428160476 | 12 | 384 | DK | DAS 164VV TØRREFILTER | 077 | 1 | 10 | 55211 | 929
023Z1008 |  | 5702428160452 | 12 | 384 | DK | DAS 165VV TØRREFILTER | 014 | 1 | 10 | 55211 | 929
023Z1009 |  | 5702428160445 | 12 | 384 | DK | DAS 164SVV TØRREFILTER | 014 | 1 | 10 | 55211 | 929
023Z1010 |  | 5702428160438 | 12 | 384 | DK | DAS 165SVV TØRREFILTER | 014 | 1 | 10 | 55211 | 929
023Z1011 |  | 5702428160421 | 12 | 384 | DK | FILTER DRIER DAS 166SVV | 014 | 1 | 10 | 55211 | 929
023Z1012 |  | 5702428160414 | 12 | 384 | DK | DAS 167SVV TØRREFILTER | 007 | 1 | 10 | 55211 | 929
023Z1013 |  | 5702428160407 | 8 | 256 | DK | DAS 305SVV TØRREFILTER | 077 | 1 | 10 | 55212 | 1012
023Z1014 |  | 5702428160391 | 8 | 256 | DK | Burn-out filter drier DAS 306SVV M/8 | 014 | 1 | 10 | 55212 | 1012
023Z1015 |  | 5702428160384 | 8 | 256 | DK | FILTER DRIER DAS 307SVV | 007 | 1 | 10 | 55212 | 1043
023Z1016 |  | 5702428160377 | 8 | 256 | DK | DAS 309S VV | 014 | 1 | 10 | 55212 | 1043
023Z1017 |  | 5702428160360 | 8 | 96 | DK | Burn-out filter drier DAS 417SVV M/8 | 077 | 1 | 10 | 55213 | 1081
023Z1018 |  | 5702428160353 | 8 | 192 | DK | DAS 419SVV TØRREFILTER | 014 | 1 | 10 | 55213 | 1315
023Z1322 |  | 5702428104692 | 0 | 640 | DK | FILTER DRIER DCL 084 FS I/16 | 007 | 1 | 10 | 1833 | 238
023Z132291 |  | 5702428649650 | 0 | 640 | DK | Filter drier DCL 084FS I/16 | 014 | 1 | 10 | 1833 | 238
023Z1323 |  | 5702428104708 | 0 | 640 | DK | Filter drier DCL 083FS I/16 | 001 | 1 | 10 | 1833 | 238
023Z1401 |  | 5702428104722 | 24 | 576 | DK | Biflow Filter Drier DCB 083 | 077 | 1 | 10 | 55203 | 465
023Z1402 |  | 5702428104746 | 24 | 768 | DK | BiFlow Filter Drier DCB 082 | 077 | 1 | 10 | 55203 | 465
023Z1404 |  | 5702428158541 | 12 | 384 |  | Biflow filter drier DCB 164 M/12 | 014 | 1 | 10 | 55204 | 578
023Z1405 |  | 5702428104807 | 12 | 384 | DK | BiFlow Filter Drier DCB 163 | 014 | 1 | 10 | 55204 | 543
023Z1406 |  | 5702428158534 | 12 | 384 | DK | BiFlow Filter Drier DCB 162 | 077 | 1 | 10 | 55204 | 543
023Z1407 |  | 5702428104845 | 8 | 256 | DK | Biflow filter drier DCB 305 M/8 | 077 | 1 | 10 | 55205 | 675
023Z1408 |  | 5702428158527 | 8 | 256 | DK | Biflow filter drier DCB 304 M/8 | 077 | 1 | 10 | 55205 | 675
023Z1410 |  | 5702428104906 | 24 | 768 | DK | BiFlow Filter Drier DMB 084 | 077 | 1 | 10 | 55203 | 470
023Z1411 |  | 5702428104920 | 24 | 768 | DK | BiFlow Filter Drier DMB 083 | 014 | 1 | 10 | 55203 | 470
023Z1412 |  | 5702428104944 | 24 | 768 | DK | BiFlow Filter Drier DMB 082 | 077 | 1 | 10 | 55203 | 470
023Z1413 |  | 5702428104968 | 12 | 384 | DK | Biflow filter drier DMB 165 M/12 | 014 | 1 | 10 | 55204 | 538
023Z1414 |  | 5702428104982 | 12 | 480 | DK | DMB 164 (Sagi) | 014 | 1 | 10 | 55204 | 548
023Z1415 |  | 5702428105002 | 12 | 384 | DK | BiFlow Filter Drier DMB 163 | 014 | 1 | 10 | 55204 | 548
023Z1417 |  | 5702428105040 | 8 | 256 | DK | BiFlow Filter Drier DMB 305 M/8 | 014 | 1 | 10 | 55205 | 707
023Z1433 |  | 5702428105224 | 24 | 768 | DK | Biflow filter drier DCB 083S M/24 | 077 | 1 | 10 | 55203 | 469
023Z1434 |  | 5702428105231 | 24 | 768 | DK | Biflow filter drier DCB 082S M/24 | 077 | 1 | 10 | 55203 | 469
023Z1442 |  | 5702428158473 | 24 | 576 | DK | Biflow filter drier DMB 083S M/24 | 077 | 1 | 10 | 55203 | 470
023Z1446 |  | 5702428105354 | 12 | 384 | DK | Biflow filter drier DMB 163S M/12 | 077 | 1 | 10 | 55204 | 700
023Z1448 |  | 5702428105378 | 8 | 256 | DK | Biflow filter drier DMB 305S M/8 | 077 | 1 | 10 | 55205 | 764
023Z1462 |  | 5702428105514 | 24 | 768 | DK | BiFlow Filter Drier DCB 084S | 014 | 1 | 10 | 55203 | 465
023Z1463 |  | 5702428158336 | 24 | 768 | DK | BiFlow Filter Drier DCB 083S | 014 | 1 | 10 | 55203 | 465
023Z1464 |  | 5702428105538 | 24 | 768 | DK | BiFlow Filter Drier DCB 082S | 077 | 1 | 10 | 55203 | 465
023Z1467 |  | 5702428105569 | 12 | 384 | DK | BiFlow Filter Drier DCB 163S | 014 | 1 | 10 | 55204 | 543
023Z1468 |  | 5702428158305 | 8 | 256 | DK | BiFlow Filter Drier DCB 307S | 014 | 1 | 10 | 55205 | 675
023Z1469 |  | 5702428158299 | 8 | 256 | DK | BiFlow Filter Drier DCB 305S | 014 | 1 | 10 | 55205 | 675
023Z1470 |  | 5702428105590 | 8 | 256 | DK | BiFlow Filter Drier DCB 304S | 077 | 1 | 10 | 55205 | 675
023Z1472 |  | 5702428105613 | 24 | 336 | DK | BiFlow Filter Drier DMB 083S M/24 | 014 | 1 | 10 | 55203 | 470
023Z1473 |  | 5702428105620 | 24 | 768 | DK | BiFlow Filter Drier DMB 082S | 077 | 1 | 10 | 55203 | 508
023Z1474 |  | 5702428105637 | 12 | 384 | DK | BiFlow Filter Drier DMB 165S | 014 | 1 | 10 | 55204 | 579
023Z1475 |  | 5702428158275 | 12 | 384 | DK | BiFlow Filter Drier DMB 164S | 014 | 1 | 10 | 55204 | 579
023Z1476 |  | 5702428105651 | 12 | 284 | DK | BiFlow Filter Drier DMB 163S | 014 | 1 | 10 | 55204 | 715
023Z1477 |  | 5702428105668 | 8 | 256 | DK | BiFlow Filter Drier DMB 307S | 007 | 1 | 10 | 55205 | 636
023Z1478 |  | 5702428105675 | 8 | 256 | DK | BiFlow Filter Drier DMB 305S | 014 | 1 | 10 | 55205 | 620
023Z1481 |  | 5702428105699 | 8 | 256 | DK | DMB 303s | 077 | 1 | 10 | 55205 | 657
023Z1501 |  | 5702428158206 | 24 | 768 | DK | FILTER DRIER DCL 053 FS M/24 | 001 | 1 | 10 | 1832 | 178
023Z150191 |  | 5702428649766 | 24 | 768 | DK | Filter drier DCL 053FS M/24 | 014 | 1 | 10 | 1832 | 178
023Z1642 |  | 5702428105934 | 0 | 640 | DK | Biflow filter drier DMB 083S I/16 | 077 | 1 | 10 | 55203 | 476
023Z1672 |  | 5702428158060 | 0 | 336 | DK | DMB 083S BiFlow Filter Drier I/16 | 014 | 1 | 10 | 55203 | 476
023Z1674 |  | 5702428158046 | 0 | 384 | DK | Biflow filter drier DMB 165S I/12 | 007 | 1 | 10 | 55204 | 496
023Z1677 |  | 5702428202121 | 0 | 384 | DX | Tørfilter DHP-AX biflow | 007 | 1 | 10 | 55204 | 471
023Z3014 |  | 5702428157841 | 0 | 256 | DK | FILTER DRIER DCL 305 I-PACK | 077 | 1 | 10 | 1835 | 426
023Z3050 |  | 5702428157797 | 0 | 256 | DK | FILTER DRIER DML 304 I-PACK | 014 | 1 | 10 | 1835 | 426
023Z3193 |  | 5702428157605 | 0 | 256 | DK | DML 306 | 014 | 1 | 10 | 1835 | 426
023Z3215 |  | 5702428157582 | 0 | 192 | DK | DCL 415 FS/4 FS TK I-PACK FILTER DRIER | 007 | 1 | 10 | 1837 | 751
023Z3420 |  | 5702428479332 | 0 | 256 | DK | Filter drier DML 303FSXL M/8 | 077 | 1 | 10 | 1835 | 461
023Z4500 |  | 5702428157445 | 32 | 2.048 | DK | DCL 032S TØRREFILTER | 056 | 1 | 10 | 1831 | 130
023Z450091 |  | 5702428652179 | 32 | 2.048 | DK | Filter drier DCL 032S/6mm M/32 | 007 | 1 | 10 | 1831 | 130
023Z4501 |  | 5702428157438 | 32 | 2.048 | DK | DCL 032S TØRREFILTER | 056 | 1 | 10 | 1831 | 130
023Z450191 |  | 5702428651240 | 32 | 2.048 | DK | Filter drier DCL 032S M/32 | 014 | 1 | 10 | 1831 | 130
023Z4502 |  | 5702428157421 | 32 | 2.048 | DK | DCL 032,5S TØRREFILTER | 035 | 1 | 10 | 1831 | 130
023Z450291 |  | 5702428651974 | 32 | 2.048 | DK | Filter drier DCL 032.5S M/32 | 014 | 1 | 10 | 1831 | 130
023Z4503 |  | 5702428157414 | 32 | 2.048 | DK | DCL 033S TØRREFILTER | 056 | 1 | 10 | 1831 | 130
023Z450391 |  | 5702428651981 | 32 | 2.048 | DK | Filter drier DCL 033S/10mm M/32 | 007 | 1 | 10 | 1831 | 130
023Z4504 |  | 5702428157407 | 32 | 2.048 | DK | DCL 033S TØRREFILTER | 056 | 1 | 10 | 1831 | 130
023Z450491 |  | 5702428651264 | 32 | 2.048 | DK | Filter drier DCL 033S M//32 | 014 | 1 | 10 | 1831 | 130
023Z4505 |  | 5702428157391 | 24 | 768 | DK | DCL 052S TØRREFILTER | 056 | 1 | 10 | 1832 | 172
023Z450591 |  | 5702428652520 | 24 | 768 | DK | Filter drier DCL 052S/6mm M/24 | 014 | 1 | 10 | 1832 | 172
023Z4506 |  | 5702428157384 | 24 | 768 | DK | DCL 052S TØRREFILTER | 056 | 1 | 10 | 1832 | 172
023Z450691 |  | 5702428651356 | 24 | 768 | DK | Filter drier DCL 052S M/24 | 014 | 1 | 10 | 1832 | 172
023Z4507 |  | 5702428157377 | 24 | 768 | DK | FILTER DRIER DCL 052,5S | 098 | 1 | 10 | 1832 | 172
023Z450791 |  | 5702428652186 | 24 | 768 | DK | Filter drier DCL 052.5S M/24 | 063 | 1 | 10 | 1832 | 172
023Z4508 |  | 5702428157360 | 24 | 768 | DK | DCL 053S TØRREFILTER | 056 | 1 | 10 | 1832 | 172
023Z450891 |  | 5702428652544 | 24 | 768 | DK | Filter drier DCL 053S/10mm M/24 | 014 | 1 | 10 | 1832 | 172
023Z4509 |  | 5702428157353 | 24 | 768 | DK | DCL 053S TØRREFILTER | 056 | 1 | 10 | 1832 | 172
023Z450991 |  | 5702428651363 | 24 | 768 | DK | Filter drier DCL 053S M/24 | 014 | 1 | 10 | 1832 | 172
023Z4511 |  | 5702428157339 | 24 | 768 | DK | DCL 082S TØRREFILTER | 063 | 1 | 10 | 1833 | 205
023Z451191 |  | 5702428651547 | 24 | 768 | DK | Filter drier DCL 082S M/24 | 007 | 1 | 10 | 1833 | 205
023Z4513 |  | 5702428157315 | 24 | 768 | DK | DCL 083S TØRREFILTER | 063 | 1 | 10 | 1833 | 205
023Z451391 |  | 5702428649773 | 24 | 768 | DK | Filter drier DCL 083S/10mm M/24 | 014 | 1 | 10 | 1833 | 207
023Z4514 |  | 5702428157308 | 24 | 768 | DK | DCL 083S TØRREFILTER | 063 | 1 | 10 | 1833 | 205
023Z451491 |  | 5702428649780 | 24 | 768 | DK | Filter drier DCL 083S M/24 | 007 | 1 | 10 | 1833 | 205
023Z4515 |  | 5702428157292 | 24 | 768 | DK | DCL 084S TØRREFILTER | 056 | 1 | 10 | 1833 | 205
023Z451591 |  | 5702428652070 | 24 | 768 | DK | Filter drier DCL 084S/12mm M/24 | 014 | 1 | 10 | 1833 | 205
023Z4516 |  | 5702428157285 | 24 | 768 | DK | DCL 084S TØRREFILTER | 063 | 1 | 10 | 1833 | 205
023Z451691 |  | 5702428651523 | 24 | 768 | DK | Filter drier DCL 084S M/24 | 014 | 1 | 10 | 1833 | 205
023Z451791 |  | 5702428652506 | 12 | 384 |  | Filter drier DCL 162S/6mm M/12 | 063 | 1 | 10 | 1834 | 260
023Z4518 |  | 5702428157261 | 12 | 384 | DK | DCL 162S TØRREFILTER- (MTO) | 056 | 1 | 10 | 1834 | 268
023Z451891 |  | 5702428651905 | 12 | 384 | DK | Filter drier DCL 162S M/12 | 063 | 1 | 10 | 1834 | 268
023Z4519 |  | 5702428157254 | 12 | 384 | DK | DCL 163S TØRREFILTER | 063 | 1 | 10 | 1834 | 268
023Z451991 |  | 5702428649797 | 12 | 384 | DK | Filter drier DCL 163S/10mm M/12 | 014 | 1 | 10 | 1834 | 268
023Z4521 |  | 5702428157247 | 12 | 384 | DK | DCL 163S TØRREFILTER | 056 | 1 | 10 | 1834 | 268
023Z452191 |  | 5702428651929 | 12 | 384 | DK | Filter drier DCL 163S M/12 | 007 | 1 | 10 | 1834 | 268
023Z4522 |  | 5702428157230 | 12 | 384 | DK | DCL 164S TØRREFILTER | 001 | 1 | 10 | 1834 | 268
023Z452291 |  | 5702428649803 | 12 | 384 | DK | Filter drier DCL 164S/12mm M/12 | 014 | 1 | 10 | 1834 | 268
023Z4523 |  | 5702428157223 | 12 | 384 | DK | DCL 164S TØRREFILTER | 063 | 1 | 10 | 1834 | 268
023Z452391 |  | 5702428649810 | 12 | 384 | DK | Filter drier DCL 164S M/12 | 014 | 1 | 10 | 1834 | 268
023Z4524 |  | 5702428157216 | 12 | 384 | DK | DCL 165S TØRREFILTER | 063 | 1 | 10 | 1834 | 268
023Z452491 |  | 5702428649827 | 12 | 384 | DK | Filter drier DCL 165S M/12 | 007 | 1 | 10 | 1834 | 268
023Z4526 |  | 5702428157193 | 12 | 384 | DK | FILTER DRIER DCL 167S | 063 | 1 | 10 | 1834 | 268
023Z452691 |  | 5702428649834 | 12 | 384 | DK | Filter drier DCL 167S M/12 | 014 | 1 | 10 | 1834 | 268
023Z4528 |  | 5702428157186 | 8 | 256 | DK | FILTER DRIER DCL 303S | 014 | 1 | 10 | 1835 | 426
023Z4530 |  | 5702428157162 | 8 | 256 | DK | Filter Drier DCL 304S- (MTO) | 014 | 1 | 10 | 1835 | 443
023Z4531 |  | 5702428157155 | 8 | 256 | DK | DCL 305S TØRREFILTER | 007 | 1 | 10 | 1835 | 443
023Z4533 |  | 5702428157131 | 8 | 256 | DK | DCL 306S TØRREFILTER | 007 | 1 | 10 | 1835 | 443
023Z4534 |  | 5702428157124 | 8 | 256 | DK | DCL 307S TØRREFILTER | 007 | 1 | 10 | 1835 | 443
023Z4536 |  | 5702428107754 | 8 | 256 | DK | FILTER DRIER DCL 309S | 014 | 1 | 10 | 1835 | 514
023Z4539 |  | 5702428107785 | 8 | 192 | DK | FILTER DRIER DCL 415S M/8 | 014 | 1 | 10 | 1837 | 694
023Z4540 |  | 5702428157117 | 8 | 192 | DK | DCL 417S TØRREFILTER- (MTO) | 014 | 1 | 10 | 1837 | 694
023Z4542 |  | 5702428157094 | 8 | 192 | DK | FILTER DRIER DCL 419S M/8 | 014 | 1 | 10 | 1837 | 694
023Z4545 |  | 5702428157087 | 12 | 96 | DK | DCL 607S TØRREFILTER- (MTO) | 077 | 1 | 10 | 1838 | 1019
023Z4548 |  | 5702428157070 | 12 | 96 | DK | FILTER DRIER DCL 757S | 077 | 1 | 10 | 1839 | 1259
023Z4550 |  | 5702428107891 | 12 | 96 | DK | Filter drier DCL 759S M/12 | 077 | 1 | 10 | 1839 | 1221
023Z4551 |  | 5702428157063 | 32 | 2.048 | DK | DML 32S TØRREFILTER | 063 | 1 | 10 | 1831 | 138
023Z455191 |  | 5702428649841 | 32 | 2.048 | DK | Filter drier DML 032S/6mm M/32 | 007 | 1 | 10 | 1831 | 138
023Z4552 |  | 5702428157056 | 32 | 2.048 | DK | DML 032S TØRREFILTER | 001 | 1 | 10 | 1831 | 130
023Z455291 |  | 5702428649858 | 32 | 2.048 | DK | Filter drier DML 032S M/32 | 014 | 1 | 10 | 1831 | 130
023Z4553 |  | 5702428107921 | 32 | 2.048 | DK | DML 032,5S TØRREFILTER- (MTO) | 056 | 1 | 10 | 1831 | 130
023Z455391 |  | 5702428652131 | 32 | 2.048 | DK | Filter drier DML 032.5S M/32 | 063 | 1 | 10 | 1831 | 130
023Z4554 |  | 5702428157049 | 32 | 2.048 | DK | FILTER DRIER DML 033S 10 mm | 056 | 1 | 10 | 1831 | 138
023Z455491 |  | 5702428652049 | 32 | 2.048 | DK | Filter drier DML 033S/10mm M/32 | 014 | 1 | 10 | 1831 | 138
023Z4555 |  | 5702428157032 | 32 | 2.048 | DK | DML 033S TØRREFILTER | 063 | 1 | 10 | 1831 | 130
023Z455591 |  | 5702428651950 | 32 | 2.048 | DK | Filter drier DML 033S M/32 | 014 | 1 | 10 | 1831 | 130
023Z4556 |  | 5702428157025 | 32 | 2.048 | DK | DML 034S Filter Drier M/32 | 056 | 1 | 10 | 1831 | 130
023Z455691 |  | 5702428652223 | 32 | 2.048 | DK | Filter drier DML 034S M/32 | 014 | 1 | 10 | 1831 | 130
023Z4559 |  | 5702428157001 | 24 | 768 | DK | DML 052S TØRREFILTER | 063 | 1 | 10 | 1832 | 172
023Z455991 |  | 5702428649865 | 24 | 768 | DK | Filter drier DML 052S M/24 | 014 | 1 | 10 | 1832 | 172
023Z4561 |  | 5702428156981 | 24 | 768 | DK | FILTER DRIER DML 053S 10 mm | 056 | 1 | 10 | 1832 | 172
023Z456191 |  | 5702428651370 | 24 | 768 | DK | Filter drier DML 053S/10mm M/24 | 014 | 1 | 10 | 1832 | 172
023Z4562 |  | 5702428156974 | 24 | 768 | DK | DML 053S TØRREFILTER | 063 | 1 | 10 | 1832 | 172
023Z456291 |  | 5702428649872 | 24 | 768 | DK | Filter drier DML 053S M/24 | 007 | 1 | 10 | 1832 | 172
023Z4564 |  | 5702428156967 | 24 | 768 | DK | DML 054S TØRREFILTER- (MTO) | 056 | 1 | 10 | 1832 | 172
023Z456491 |  | 5702428652056 | 24 | 768 | DK | Filter drier DML 054S M/24 | 077 | 1 | 10 | 1832 | 172
023Z4565 |  | 5702428156950 | 24 | 768 | DK | Filter drier DML 055S M/24 | 070 | 1 | 10 | 1832 | 172
023Z456591 |  | 5702428649889 | 24 | 768 | DK | Filter drier DML 055S M/24 | 063 | 1 | 10 | 1832 | 172
023Z4567 |  | 5702428156936 | 24 | 768 | DK | DML 082S TØRREFILTER | 056 | 1 | 10 | 1833 | 205
023Z456791 |  | 5702428652216 | 24 | 768 | DK | Filter drier DML 082S M/24 | 007 | 1 | 10 | 1833 | 205
023Z4570 |  | 5702428156905 | 24 | 768 | DK | DML 083S TØRREFILTER | 001 | 1 | 10 | 1833 | 205
023Z457091 |  | 5702428649896 | 24 | 768 | DK | Filter drier DML 083S M/24 | 014 | 1 | 10 | 1833 | 205
023Z4571 |  | 5702428156899 | 24 | 768 | DK | FILTER DRIER DML 084S 12 mm | 056 | 1 | 10 | 1833 | 232
023Z457191 |  | 5702428652155 | 24 | 768 | DK | Filter drier DML 084S/12mm M/24 | 014 | 1 | 10 | 1833 | 232
023Z4572 |  | 5702428156882 | 24 | 768 | DK | DML 084S TØRREFILTER | 063 | 1 | 10 | 1833 | 205
023Z457291 |  | 5702428649902 | 24 | 768 | DK | Filter drier DML 084S M/24 | 014 | 1 | 10 | 1833 | 207
023Z4573 |  | 5702428156875 | 24 | 768 | DK | DML 085S TØRREFILTER- (MTO) | 063 | 1 | 10 | 1833 | 205
023Z457391 |  | 5702428649919 | 24 | 768 | DK | Filter drier DML 085S M/24 | 007 | 1 | 10 | 1833 | 205
023Z4575 |  | 5702428156851 | 12 | 384 | DK | DML 162S TØRREFILTER- (MTO) | 014 | 1 | 10 | 1834 | 268
023Z457591 |  | 5702428652483 | 12 | 384 | DK | Filter drier DML 162S M/12 | 077 | 1 | 10 | 1834 | 268
023Z4577 |  | 5702428156844 | 12 | 384 | DK | DML 163S TØRREFILTER | 063 | 1 | 10 | 1834 | 268
023Z457791 |  | 5702428652193 | 12 | 384 | DK | Filter drier DML 163S/10mm M/12 | 007 | 1 | 10 | 1834 | 268
023Z4578 |  | 5702428156837 | 12 | 384 | DK | DML 163S TØRREFILTER | 063 | 1 | 10 | 1834 | 268
023Z457891 |  | 5702428649926 | 12 | 384 | DK | Filter drier DML 163S M/12 | 014 | 1 | 10 | 1834 | 268
023Z4579 |  | 5702428156820 | 12 | 384 | DK | Filter drier DML 164S/12mm M/12 | 063 | 1 | 10 | 1834 | 268
023Z457991 |  | 5702428649933 | 12 | 384 | DK | Filter drier DML 164S/12mm M/12 | 007 | 1 | 10 | 1834 | 268
023Z4580 |  | 5702428156813 | 12 | 384 | DK | DML 164S TØRREFILTER | 001 | 1 | 10 | 1834 | 268
023Z458091 |  | 5702428649940 | 12 | 384 | DK | Filter drier DML 164S M/12 | 014 | 1 | 10 | 1834 | 268
023Z4581 |  | 5702428156806 | 12 | 384 | DK | DML 165S TØRREFILTER | 063 | 1 | 10 | 1834 | 268
023Z458191 |  | 5702428649957 | 12 | 384 | DK | Filter drier DML 165S M/12 | 007 | 1 | 10 | 1834 | 268
023Z4582 |  | 5702428156790 | 12 | 384 | DK | DML 166 S 19 MM.- (MTO) | 056 | 1 | 10 | 1834 | 268
023Z458291 |  | 5702428651912 | 12 | 384 | DK | Filter drier DML 166S/19mm M/12 | 014 | 1 | 10 | 1834 | 268
023Z4583 |  | 5702428156783 | 12 | 360 | DK | FILTER DRIER DML 167S- (MTO) | 063 | 1 | 10 | 1834 | 268
023Z458391 |  | 5702428649964 | 12 | 360 | DK | Filter drier DML 167S M/12 | 014 | 1 | 10 | 1834 | 268
023Z4585 |  | 5702428156769 | 8 | 256 | DK | DML 303S TØRREFILTER- (MTO) | 077 | 1 | 10 | 1835 | 443
023Z4587 |  | 5702428156745 | 8 | 256 | DK | DML 304S TØRREFILTER- (MTO) | 007 | 1 | 10 | 1835 | 443
023Z4588 |  | 5702428156738 | 8 | 256 | DK | DML 305S TØRREFILTER | 007 | 1 | 10 | 1835 | 443
023Z4589 |  | 5702428156721 | 8 | 256 | DK | DML 306S TØRREFILTER | 014 | 1 | 10 | 1835 | 443
023Z4590 |  | 5702428156714 | 8 | 256 | DK | DML 307S TØRREFILTER | 007 | 1 | 10 | 1835 | 443
023Z4592 |  | 5702428108317 | 8 | 256 | DK | FILTER DRIER DML 309S | 007 | 1 | 10 | 1835 | 426
023Z4594 |  | 5702428108331 | 8 | 192 | DK | DEL FILTER DRIER DML 414S M/8 | 077 | 1 | 10 | 1837 | 694
023Z4595 |  | 5702428156691 | 8 | 192 | DK | Filter drier DML 415S M/8 | 014 | 1 | 10 | 1837 | 694
023Z4596 |  | 5702428156684 | 8 | 192 | DK | Filter drier DML 417S M/8 | 007 | 1 | 10 | 1837 | 694
023Z4598 |  | 5702428156677 | 8 | 192 | DK | Filter drier DML 419S M/8 | 077 | 1 | 10 | 1837 | 694
023Z4602 |  | 5702428108416 | 12 | 96 | DK | FILTER DRIER DML 607S- (MTO) | 014 | 1 | 10 | 1838 | 1202
023Z4605 |  | 5702428108447 | 12 | 144 | DK | Filter drier DML 757S M/12 | 014 | 1 | 10 | 1839 | 1236
023Z4800 |  | 5702428156660 | 0 | 1.344 | DK | DCL 032S TØRREFILTER | 056 | 1 | 10 | 1831 | 138
023Z480091 |  | 5702428652575 | 0 | 1.344 | DK | Filter drier DCL 032S/6mm I/28 | 007 | 1 | 10 | 1831 | 138
023Z4801 |  | 5702428156653 | 0 | 1.120 | DK | DCL 032S TØRREFILTER | 063 | 1 | 10 | 1831 | 138
023Z480191 |  | 5702428651257 | 0 | 1.120 | DK | Filter drier DCL 032S I/28 | 007 | 1 | 10 | 1831 | 138
023Z4804 |  | 5702428156639 | 0 | 640 | DK | FILTER DRIER DCL 052S 6 mm I-PACK | 070 | 1 | 10 | 1832 | 163
023Z480491 |  | 5702428652568 | 0 | 640 | DK | Filter drier DCL 052S/6mm I/16 | 063 | 1 | 10 | 1832 | 163
023Z480591 |  | 5702428652384 | 0 | 640 |  | Filter drier DCL 052S I/16 | 077 | 1 | 10 | 1832 | 199
023Z4807 |  | 5702428156608 | 0 | 640 | DK | DCL 53S TØRREFILTER | 056 | 1 | 10 | 1832 | 174
023Z480791 |  | 5702428652162 | 0 | 640 | DK | Filter drier DCL 053S I/16 | 063 | 1 | 10 | 1832 | 174
023Z4813 |  | 5702428156554 | 0 | 640 | DK | FILTER DRIER DCL 084S I-PACK | 056 | 1 | 10 | 1833 | 202
023Z481391 |  | 5702428651530 | 0 | 640 | DK | Filter drier DCL 084S I/16 | 063 | 1 | 10 | 1833 | 202
023Z4816 |  | 5702428156523 | 0 | 384 | DK | DCL 165S TØRREFILTER | 056 | 1 | 10 | 1834 | 459
023Z481691 |  | 5702428651936 | 0 | 384 | DK | Filter drier DCL 165S I/12 | 014 | 1 | 10 | 1834 | 459
023Z4822 |  | 5702428156479 | 0 | 1.120 | DK | Filter drier DML 032S I/28 | 063 | 1 | 10 | 1831 | 443
023Z482291 |  | 5702428649995 | 0 | 1.120 | DK | Filter drier DML 032S I/28 | 014 | 1 | 10 | 1831 | 447
023Z4823 |  | 5702428156462 | 0 | 1.120 | DK | Filter drier DML 032.5S I/28 | 056 | 1 | 10 | 1831 | 138
023Z482391 |  | 5702428652124 | 0 | 1.120 | DK | Filter drier DML 032.5S I/28 | 007 | 1 | 10 | 1831 | 138
023Z4827 |  | 5702428156424 | 0 | 640 | DK | Filter drier DML 053S/10mm I/16 | 063 | 1 | 10 | 1832 | 172
023Z482791 |  | 5702428650007 | 0 | 640 |  | Filter drier DML 053S/10mm I/16 | 007 | 1 | 10 | 1832 | 166
023Z4828 |  | 5702428156417 | 0 | 640 | DK | Filter drier DML 053S I/16 | 070 | 1 | 10 | 1832 | 172
023Z482891 |  | 5702428650014 | 0 | 640 | DK | Filter drier DML 053S I/16 | 007 | 1 | 10 | 1832 | 174
023Z4829 |  | 5702428156400 | 0 | 640 | DK | DML 084S TØRREFILTER | 001 | 1 | 10 | 1833 | 202
023Z482991 |  | 5702428650021 | 0 | 640 | DK | Filter drier DML 084S I/16 | 014 | 1 | 10 | 1833 | 202
023Z4830 |  | 5702428156394 | 0 | 384 | DK | Filter drier DML 164S I/12 | 063 | 1 | 10 | 1834 | 268
023Z483091 |  | 5702428650038 | 0 | 384 | DK | Filter drier DML 164S I/12 | 007 | 1 | 10 | 1834 | 268
023Z4831 |  | 5702428156387 | 0 | 384 | DK | FILTER DRIER DML 165S I-PACK | 070 | 1 | 10 | 1834 | 268
023Z483191 |  | 5702428650458 | 0 | 384 | DK | Filter drier DML 165S I/12 | 007 | 1 | 10 | 1834 | 268
023Z4832 |  | 5702428156370 | 0 | 384 | DK | FILTER DRIER DML 166S I-PACK | 056 | 1 | 10 | 1834 | 268
023Z483291 |  | 5702428652407 | 0 | 384 | DK | Filter drier DML 166S I/12 | 063 | 1 | 10 | 1834 | 268
023Z4833 |  | 5702428156363 | 0 | 256 | DK | Filter drier DML 305S I/8 | 007 | 1 | 10 | 1835 | 426
023Z4834 |  | 5702428156356 | 0 | 256 | DK | Filter drier DML 307S I/8 | 007 | 1 | 10 | 1835 | 426
023Z4835 |  | 5702428156349 | 0 | 640 | DK | DML 083s filter drier | 001 | 1 | 10 | 1833 | 202
023Z483591 |  | 5702428651820 | 0 | 640 | DK | Filter drier DML 083S I/16 | 007 | 1 | 10 | 1833 | 202
023Z4842 |  | 5702428156271 | 0 | 384 | DK | Filter drier DML 163S/10mm I/12 | 001 | 1 | 10 | 1834 | 268
023Z484291 |  | 5702428651837 | 0 | 384 |  | Filter drier DML 163S/10mm I/12 | 014 | 1 | 10 | 1834 | 353
023Z4848 |  | 5702428156219 | 0 | 256 | DK | FILTER DRIER DML 306S | 007 | 1 | 10 | 1835 | 426
023Z5000 |  | 5702428156110 | 32 | 2.048 | DK | DCL 032 TØRREFILTER FLARE | 001 | 1 | 10 | 1831 | 129
023Z500091 |  | 5702428651196 | 32 | 2.048 | DK | Filter drier DCL 032 M/32 | 007 | 1 | 10 | 1831 | 129
023Z5001 |  | 5702428156103 | 32 | 2.048 | DK | DCL 033* TØRREFILTER- (MTO) | 001 | 1 | 10 | 1831 | 138
023Z500191 |  | 5702428651219 | 32 | 2.048 | DK | Filter drier DCL 033 M/32 | 014 | 1 | 10 | 1831 | 138
023Z5002 |  | 5702428156097 | 24 | 672 | DK | DCL 052 TØRREFILTER FLARE | 001 | 1 | 10 | 1832 | 163
023Z500291 |  | 5702428651325 | 24 | 672 | DK | Filter drier DCL 052 M/24 | 014 | 1 | 10 | 1832 | 163
023Z5003 |  | 5702428156080 | 24 | 768 | DK | DCL 053 TØRREFILTER FLARE | 001 | 1 | 10 | 1832 | 163
023Z500391 |  | 5702428651332 | 24 | 768 | DK | Filter drier DCL 053 M/24 | 007 | 1 | 10 | 1832 | 163
023Z500491 |  | 5702428651462 | 24 | 672 | DK | Filter drier DCL 082 M/24 | 007 | 1 | 10 | 1833 | 188
023Z5005 |  | 5702428156066 | 24 | 768 | DK | DCL 083 TØRREFILTER FLARE | 001 | 1 | 10 | 1833 | 188
023Z500591 |  | 5702428651486 | 24 | 768 | DK | Filter drier DCL 083 M/24 | 007 | 1 | 10 | 1833 | 188
023Z5006 |  | 5702428156059 | 24 | 768 | DK | DCL 084 TØRREFILTER FLARE | 001 | 1 | 10 | 1833 | 188
023Z500691 |  | 5702428650045 | 24 | 768 | DK | Filter drier DCL 084 M/24 | 014 | 1 | 10 | 1833 | 188
023Z5007 |  | 5702428156042 | 12 | 384 | DK | DCL 162 TØRREFILTER FLARE | 001 | 1 | 10 | 1834 | 254
023Z500791 |  | 5702428651677 | 12 | 384 | DK | Filter drier DCL 162 M/12 | 014 | 1 | 10 | 1834 | 254
023Z5008 |  | 5702428156035 | 12 | 384 | DK | DCL 163 TØRREFILTER FLARE | 001 | 1 | 10 | 1834 | 254
023Z500891 |  | 5702428650052 | 12 | 384 | DK | Filter drier DCL 163 M/12 | 014 | 1 | 10 | 1834 | 254
023Z5009 |  | 5702428156028 | 12 | 384 | DK | DCL 164 TØRREFILTER FLARE | 001 | 1 | 10 | 1834 | 254
023Z500991 |  | 5702428650069 | 12 | 384 | DK | Filter drier DCL 164 M/12 | 014 | 1 | 10 | 1834 | 254
023Z5010 |  | 5702428156011 | 12 | 384 | DK | DCL 165 TØRREFILTER FLARE | 001 | 1 | 10 | 1834 | 254
023Z501091 |  | 5702428651738 | 12 | 384 | DK | Filter drier DCL 165 M/12 | 014 | 1 | 10 | 1834 | 254
023Z5011 |  | 5702428156004 | 12 | 384 | DK | FILTER DRIER DCL 166 | 001 | 1 | 10 | 1834 | 319
023Z501191 |  | 5702428651691 | 12 | 384 | DK | Filter drier DCL 166 M/12 | 014 | 1 | 10 | 1834 | 268
023Z5013 |  | 5702428155984 | 32 | 2.048 | DK | FILTER DRIER DCL 032S | 001 | 1 | 10 | 1831 | 130
023Z501391 |  | 5702428651134 | 32 | 2.048 | DK | Filter drier DCL 032S M/32 | 014 | 1 | 10 | 1831 | 138
023Z501491 |  | 5702428651172 | 32 | 1.280 | DK | Filter drier DCL 032.5S M/32 | 063 | 1 | 10 | 1831 | 138
023Z501691 |  | 5702428650076 | 32 | 2.048 |  | Filter drier DCL 033S/10mm M/32 | 063 | 1 | 10 | 1831 | 155
023Z5018 |  | 5702428155939 | 24 | 768 | DK | Filter drier DCL 052S M/24 | 007 | 1 | 10 | 1832 | 172
023Z501891 |  | 5702428651271 | 24 | 768 | DK | Filter drier DCL 052S M/24 | 014 | 1 | 10 | 1832 | 172
023Z5023 |  | 5702428155892 | 24 | 768 | DK | filter drier DCL 083S M/24 | 007 | 1 | 10 | 1833 | 213
023Z502391 |  | 5702428651417 | 24 | 768 | DK | Filter drier DCL 083S M/24 | 014 | 1 | 10 | 1833 | 213
023Z5024 |  | 5702428109451 | 24 | 768 | DK | Filter drier DCL 083S/10mm M/24 | 070 | 1 | 10 | 1833 | 211
023Z502491 |  | 5702428652537 | 24 | 768 | DK | Filter drier DCL 083S/10mm M/24 | 063 | 1 | 10 | 1833 | 211
023Z502891 |  | 5702428652032 | 12 | 384 |  | Filter drier DCL 162S M/12 | 063 | 1 | 10 | 1834 | 260
023Z5031 |  | 5702428109529 | 12 | 384 | DK | Filter drier DCL 164S/12mm M/12 | 035 | 1 | 10 | 1834 | 268
023Z503191 |  | 5702428651653 | 12 | 384 | DK | Filter drier DCL 164S/12mm M/12 | 063 | 1 | 10 | 1834 | 268
023Z5032 |  | 5702428155816 | 12 | 384 | DK | DCL 164s | 007 | 1 | 10 | 1834 | 268
023Z503291 |  | 5702428651561 | 12 | 384 | DK | Filter drier DCL 164S M/12 | 014 | 1 | 10 | 1834 | 268
023Z5033 |  | 5702428155793 | 12 | 384 | DK | Filter drier DCL 165S M/12 | 001 | 1 | 10 | 1834 | 254
023Z503391 |  | 5702428651615 | 12 | 384 | DK | Filter drier DCL 165S M/12 | 014 | 1 | 10 | 1834 | 254
023Z5035 |  | 5702428155786 | 32 | 2.048 | DK | DML 032 TØRREFILTER FLARE | 001 | 1 | 10 | 1831 | 129
023Z503591 |  | 5702428651202 | 32 | 2.048 | DK | Filter drier DML 032 M/32 | 014 | 1 | 10 | 1831 | 129
023Z5036 |  | 5702428155779 | 32 | 2.048 | DK | DML 033 TØRREFILTER FLARE- (MTO) | 001 | 1 | 10 | 1831 | 129
023Z503691 |  | 5702428651226 | 32 | 2.048 | DK | Filter drier DML 033 M/32 | 014 | 1 | 10 | 1831 | 129
023Z5037 |  | 5702428155762 | 24 | 768 | DK | DML 052 TØRREFILTER FLARE | 001 | 1 | 10 | 1832 | 163
023Z503791 |  | 5702428650083 | 24 | 768 | DK | Filter drier DML 052 M/24 | 007 | 1 | 10 | 1832 | 163
023Z5038 |  | 5702428155755 | 24 | 768 | DK | DML 053 TØRREFILTER FLARE | 001 | 1 | 10 | 1832 | 163
023Z503891 |  | 5702428651349 | 24 | 768 | DK | Filter drier DML 053 M/24 | 014 | 1 | 10 | 1832 | 163
023Z5039 |  | 5702428155748 | 24 | 768 | DK | DML 082 TØRREFILTER FLARE | 001 | 1 | 10 | 1833 | 188
023Z503991 |  | 5702428651479 | 24 | 768 | DK | Filter drier DML 082 M/24 | 014 | 1 | 10 | 1833 | 188
023Z5040 |  | 5702428155731 | 24 | 768 | DK | DML 083 TØRREFILTER FLARE | 001 | 1 | 10 | 1833 | 188
023Z504091 |  | 5702428649469 | 24 | 768 | DK | Filter drier DML 083 M/24 | 007 | 1 | 10 | 1833 | 188
023Z5041 |  | 5702428155724 | 24 | 768 | DK | DML 084 TØRREFILTER FLARE | 001 | 1 | 10 | 1833 | 188
023Z504191 |  | 5702428650090 | 24 | 768 | DK | Filter drier DML 084 M/24 | 007 | 1 | 10 | 1833 | 188
023Z5042 |  | 5702428155717 | 12 | 384 | DK | DML 162 TØRREFILTER FLARE | 001 | 1 | 10 | 1834 | 254
023Z504291 |  | 5702428651684 | 12 | 384 | DK | Filter drier DML 162 M/12 | 007 | 1 | 10 | 1834 | 254
023Z5043 |  | 5702428155694 | 12 | 384 | DK | DML 163 TØRREFILTER FLARE | 001 | 1 | 10 | 1834 | 254
023Z504391 |  | 5702428650106 | 12 | 384 | DK | Filter drier DML 163 M/12 | 007 | 1 | 10 | 1834 | 254
023Z5044 |  | 5702428155687 | 12 | 384 | DK | DML 164 TØRREFILTER FLARE | 001 | 1 | 10 | 1834 | 254
023Z504491 |  | 5702428650113 | 12 | 384 | DK | Filter drier DML 164 M/12 | 007 | 1 | 10 | 1834 | 254
023Z5045 |  | 5702428155670 | 12 | 384 | DK | DML 165 TØRREFILTER FLARE | 001 | 1 | 10 | 1834 | 254
023Z504591 |  | 5702428650120 | 12 | 384 | DK | Filter drier DML 165 M/12 | 014 | 1 | 10 | 1834 | 254
023Z5046 |  | 5702428155663 | 12 | 384 | DK | DML 166 TØRREFILTER FLARE (mto) | 001 | 1 | 10 | 1834 | 268
023Z504691 |  | 5702428651707 | 12 | 384 | DK | Filter drier DML 166 M/12 | 014 | 1 | 10 | 1834 | 254
023Z5048 |  | 5702428155649 | 32 | 2.048 | DK | Filter drier DML 032S M/32 | 070 | 1 | 10 | 1831 | 88
023Z504891 |  | 5702428650137 | 32 | 2.048 | DK | Filter drier DML 032S M/32 | 014 | 1 | 10 | 1831 | 138
023Z5049 |  | 5702428109826 | 32 | 2.048 | DK | FILTER DRIER DML 032,5S | 035 | 1 | 10 | 1831 | 138
023Z504991 |  | 5702428651189 | 32 | 2.048 | DK | Filter drier DML 032.5S M/32 | 063 | 1 | 10 | 1831 | 138
023Z5050 |  | 5702428155625 | 32 | 2.048 | DK | DML 033S | 070 | 1 | 10 | 1831 | 138
023Z505091 |  | 5702428651165 | 32 | 2.048 | DK | Filter drier DML 033S M/32 | 014 | 1 | 10 | 1831 | 138
023Z5051 |  | 5702428109840 | 32 | 2.048 | DK | FILTER DRIER DML 033S 10 mm | 042 | 1 | 10 | 1831 | 138
023Z505191 |  | 5702428650144 | 32 | 2.048 | DK | Filter drier DML 033S/10mm M/32 | 063 | 1 | 10 | 1831 | 138
023Z5054 |  | 5702428155588 | 24 | 768 | DK | DML 053S | 028 | 1 | 10 | 1832 | 204
023Z505491 |  | 5702428650151 | 24 | 768 | DK | Filter drier DML 053S M/24 | 014 | 1 | 10 | 1832 | 172
023Z5058 |  | 5702428155540 | 24 | 768 | DK | Filter drier DML 083S M/24 | 042 | 1 | 10 | 1833 | 226
023Z505891 |  | 5702428650168 | 24 | 384 | DK | Filter drier DML 083S M/24 | 014 | 1 | 10 | 1833 | 228
023Z5060 |  | 5702428155519 | 28 | 672 | DK | FILTER DRIER DML 084S 12 mm | 091 | 1 | 10 | 1833 | 189
023Z5061 |  | 5702428155502 | 24 | 768 | DK | FILTER DRIER DML 084S M/24 | 056 | 1 | 10 | 1833 | 124
023Z506191 |  | 5702428650175 | 24 | 768 | DK | Filter drier DML 084S M/24 | 014 | 1 | 10 | 1833 | 205
023Z5066 |  | 5702428155441 | 12 | 384 | DK | FILTER DRIER DML 164S 12 MM M/12 | 091 | 1 | 10 | 1834 | 268
023Z5067 |  | 5702428155434 | 12 | 384 | DK | Filter drier DML 164S M/12 | 056 | 1 | 10 | 1834 | 268
023Z506791 |  | 5702428650199 | 12 | 384 | DK | Filter drier DML 164S M/12 | 014 | 1 | 10 | 1834 | 268
023Z506891 |  | 5702428650380 | 12 | 384 | DK | Filter drier DML 165S M/12 | 007 | 1 | 10 | 1834 | 252
023Z5069 |  | 5702428155397 | 12 | 480 | DK | Filter drier DML 167S M/12 | 070 | 1 | 10 | 1834 | 268
023Z506991 |  | 5702428651639 | 12 | 480 | DK | Filter drier DML 167S M/12 | 014 | 1 | 10 | 1834 | 268
023Z507091 |  | 5702428650205 | 12 | 384 | DK | Filter drier DCL 166S M/12 | 063 | 1 | 10 | 1834 | 303
023Z5072 |  | 5702428155359 | 24 | 768 | DK | Filter drier DML 085S M/24 | 091 | 1 | 10 | 1833 | 205
023Z507291 |  | 5702428650212 | 24 | 768 | DK | Filter drier DML 085S M/24 | 063 | 1 | 10 | 1833 | 205
023Z5073 |  | 5702428155342 | 24 | 768 | DK | FILTER DRIER DML 085 | 070 | 1 | 10 | 1833 | 211
023Z5075 |  | 5702428155335 | 32 | 2.048 | DK | DCL 032 TØRREFILTER FLARE | 063 | 1 | 10 | 1831 | 129
023Z507591 |  | 5702428650229 | 32 | 2.048 |  | Filter drier DCL 032 M/32 | 014 | 1 | 10 | 1831 | 132
023Z5089 |  | 5702428155328 | 32 | 2.048 | DK | DCL 033 TØRREFILTER FLARE- (MTO) | 070 | 1 | 10 | 1831 | 138
023Z5090 |  | 5702428155311 | 32 | 2.048 | DK | Filter drier DML 033 M/32 | 001 | 1 | 10 | 1831 | 138
023Z5101 |  | 5702428110396 | 24 | 768 | DK | FILTER DRIER DML 054S M/24 | 063 | 1 | 10 | 1832 | 172
023Z510191 |  | 5702428650236 | 24 | 768 | DK | Filter drier DML 054S M/24 | 063 | 1 | 10 | 1832 | 172
023Z5102 |  | 5702428155304 | 0 | 600 | DK | Filter drier DCL 162 | 098 | 1 | 10 | 1834 | 268
023Z5103 |  | 5702428155298 | 0 | 400 | DK | Filter drier DCL 162FS M/10 | 070 | 1 | 10 | 1834 | 296
023Z5107 |  | 5702428155250 | 0 | 600 | DK | Filter drier DCL 163FS M/10 | 070 | 1 | 10 | 1834 | 296
023Z5108 |  | 5702428155243 | 0 | 400 | DK | Filter drier DCL 164 M/10 | 091 | 1 | 10 | 1834 | 268
023Z510891 |  | 5702428650397 | 0 | 400 | DK | Filter drier DCL 164 M/10 | 063 | 1 | 10 | 1834 | 467
023Z5110 |  | 5702428155236 | 0 | 600 | DK | Filter drier DCL 164FS M/10 | 091 | 1 | 10 | 1834 | 296
023Z511091 |  | 5702428650403 | 0 | 600 | DK | Filter drier DCL 164FS M/10 | 014 | 1 | 10 | 1834 | 478
023Z5120 |  | 5702428155229 | 0 | 400 | DK | DCL 163FS FILTER DRIER | 014 | 1 | 10 | 1834 | 296
023Z5121 |  | 5702428155212 | 32 | 2.048 | DK | Filter drier DML 034S M/32 | 070 | 1 | 10 | 1831 | 190
023Z5125 |  | 5702428155205 | 0 | 350 | DK | Filter drier DCL 163 M/10 | 098 | 1 | 10 | 1834 | 268
023Z5201 |  | 5702428154802 | 0 | 400 | DK | Filter drier DCL 163FS M/10 | 042 | 1 | 10 | 1834 | 296
023Z7000 |  | 5702428154796 | 0 | 640 |  | Receiver filter drier DCC 0432S/6mm I/16 | 007 | 1 | 10 | 1868 | 338
023Z7001 |  | 5702428154789 | 0 | 640 | DK | Receiver filter drier DCC 0732S/6mm I/16 | 077 | 1 | 10 | 55207 | 264
023Z7002 |  | 5702428154772 | 0 | 400 | DK | DCC 2032S COMBI-FILTER 6MM | 007 | 1 | 10 | 55208 | 331
023Z7003 |  | 5702428154765 | 0 | 400 | DK | COMBIFILTER DCC 2032S | 014 | 1 | 10 | 55208 | 338
023Z7004 |  | 5702428154758 | 0 | 400 | DK | COMBIFILTER DCC 2033S 10mm | 077 | 1 | 10 | 55208 | 338
023Z7007 |  | 5702428154734 | 0 | 400 | DK | COMBIFILTER DMC 2032S 6mm | 014 | 1 | 10 | 55208 | 381
023Z7008 |  | 5702428154727 | 0 | 320 | DK | Receiver filter drier DMC 2032S I/10 | 014 | 1 | 10 | 55208 | 338
023Z7009 |  | 5702428154710 | 0 | 400 | DK | DMC 2033S COMBI-FILTER 3/8" | 014 | 1 | 10 | 55208 | 338
023Z7010 |  | 5702428154703 | 0 | 400 | DK | Receiver filter drier DMC 2034S I/10 | 077 | 1 | 10 | 55208 | 338
023Z7011 |  | 5702428154697 | 0 | 192 | DK | DMC 40164S COMBI-FILTER 1/2" Lodde | 077 | 1 | 10 | 55209 | 556
023Z7012 |  | 5702428154680 | 0 | 640 | DK | DMC 0432s 6mm | 014 | 1 | 10 | 1868 | 185
023Z7014 |  | 5702428154666 | 0 | 400 | DK | DMC 2033s 10mm | 014 | 1 | 10 | 55208 | 338
023Z7016 |  | 5702428154642 | 0 | 192 | DK | DMC 40163s 10mm | 014 | 1 | 10 | 55209 | 768
023Z7018 |  | 5702428154628 | 0 | 192 | DK | DMC 40164s 12mm | 077 | 1 | 10 | 55209 | 556
023Z7019 |  | 5702428154611 | 24 | 768 | DK | DMC 0432s 6mm | 014 | 1 | 10 | 1868 | 185
023Z7020 |  | 5702428111348 | 24 | 768 | DK | DMC 0732s 6mm | 014 | 1 | 10 | 55207 | 264
023Z7021 |  | 5702428111355 | 18 | 576 | DK | DMC 2032S 6mm | 014 | 1 | 10 | 55208 | 338
023Z7022 |  | 5702428111362 | 18 | 576 | DK | COMBIFILTER DMC 2032S M/18 | 077 | 1 | 10 | 55208 | 338
023Z7023 |  | 5702428111379 | 18 | 576 | DK | DMC 2033s 10mm | 014 | 1 | 10 | 55208 | 456
023Z7024 |  | 5702428111386 | 18 | 576 | DK | DMC 2033S | 014 | 1 | 10 | 55208 | 338
023Z7026 |  | 5702428111409 | 18 | 576 | DK | DMC 2034S | 077 | 1 | 10 | 55208 | 338
023Z7027 |  | 5702428111416 | 8 | 256 | DK | DMC 40163s 10mm | 014 | 1 | 10 | 55209 | 556
023Z7028 |  | 5702428111423 | 8 | 192 | DK | DMC 40163S CombiFilter M/8 | 077 | 1 | 10 | 55209 | 556
023Z7029 |  | 5702428111430 | 8 | 192 | DK | DMC 40164S 12mm CombiFilter M/8 | 014 | 1 | 10 | 55209 | 556
023Z7030 |  | 5702428111447 | 8 | 256 | DK | DMC 40164S | 077 | 1 | 10 | 55209 | 556
023Z7053 |  | 5702428931236 | 0 | 400 | DK | Filter drier Receiver DCC 2033FS I/10 | 007 | 1 | 10 | 55208 | 674
023Z8002 |  | 5702428154550 | 0 | 640 | DK | FILTER DRIER DCL 052 I-PACK | 070 | 1 | 10 | 1832 | 172
023Z800291 |  | 5702428651844 | 0 | 640 | DK | Filter drier DCL 052 I/16 | 063 | 1 | 10 | 1832 | 157
023Z800991 |  | 5702428651714 | 0 | 480 |  | Filter drier DCL 164 I/12 | 063 | 1 | 10 | 1834 | 309
023Z8039 |  | 5702428154383 | 0 | 640 | DK | FILTER DRIER DML 082 I-PACK | 070 | 1 | 10 | 1833 | 183
023Z803991 |  | 5702428650359 | 0 | 640 | DK | Filter drier DML 082 I/16 | 063 | 1 | 10 | 1833 | 183
023Z8043 |  | 5702428154345 | 0 | 384 | DK | Filter drier DML 163 I/12 | 001 | 1 | 10 | 1834 | 268
023Z804391 |  | 5702428651721 | 0 | 384 | DK | Filter drier DML 163 I/12 | 007 | 1 | 10 | 1834 | 268
023Z8045 |  | 5702428154321 | 0 | 384 | DK | Filter drier DML 165 I/12 | 007 | 1 | 10 | 1834 | 289
023Z804591 |  | 5702428651745 | 0 | 384 | DK | Filter drier DML 165 I/12 | 007 | 1 | 10 | 1834 | 268
023Z809491 |  | 5702428651769 | 0 | 384 |  | Filter drier DCL 164FS I/12 |  | 1 | 10 | 1834 | 469
023Z8096 |  | 5702428154130 | 0 | 640 | DK | Filter drier DCL 052FS I/16 | 042 | 1 | 10 | 1832 | 178
023Z8120 |  | 5702428154079 | 0 | 384 | DK | DCL 163FS FILTER DRIER FS Angle TK IP | 007 | 1 | 10 | 1834 | 296
023Z8189 |  | 5702428865654 | 0 | 0 | DK | Filter drier DML 164FO I/12 | 091 | 1 | 10 | 1834 | 424
023Z8190 |  | 5702428865647 | 0 | 384 | DK | Filter drier DML 164 I/12 | 007 | 1 | 10 | 1834 | 424
023Z8215 |  | 5702428153973 | 0 | 160 | DK | Filter drier DCL 415/4FS M/10 | 007 | 1 | 10 | 1837 | 751
023Z8252 |  | 5702428909440 | 0 | 1.440 | DK | Filter drier DCL 1.52SXL/2.8mm I/36 | 077 | 1 | 10 | 55199 | 130
023Z8253 |  | 5702428921893 | 0 | 1.440 | DK | Filter drier DML 1.52S I/36 | 014 | 1 | 10 | 55199 | 108
023Z8261 |  | 5702428937481 | 32 | 1.280 | DK | Filter drier DCL 1.52/CAPSV M/32 | 077 | 1 | 10 | 55199 | 196
023Z8269 |  | 5702428996433 | 0 | 1.440 | DK | Filter drier DML 1.52S 6mm I/36 | 007 | 1 | 10 | 55199 | 108
023Z8402 |  | 5702428913195 | 0 | 256 | DK | Filter drier DMT 133S I/8 | 077 | 1 | 10 | 1872 | 701
023Z8407 |  | 5702428913102 | 10 | 384 | DK | Filter drier DMT 082 I/12 | 077 | 1 | 10 | 1871 | 538
023Z8409 |  | 5702428865593 | 0 | 384 | DK | FILTER DRIER DMT 083s | 014 | 1 | 10 | 1871 | 556
023Z8410 |  | 5702428484060 | 0 | 256 | DK | FILTER DRIER DMT 132 NPT | 014 | 1 | 10 | 1872 | 701
023Z8411 |  | 5702428913416 | 0 | 256 | DK | Filter drier DMT 134S I/8 | 077 | 1 | 10 | 1872 | 701
023Z8412 |  | 5702428913409 | 0 | 384 | DK | Filter drier DMT 084S I/12 | 077 | 1 | 10 | 1871 | 627
023Z8415 |  | 5702428940368 | 12 | 384 | DK | Filter drier DMT 082S M/12 | 014 | 1 | 10 | 1871 | 613
023Z8416 |  | 5702428940375 | 12 | 384 | DK | Filter drier DMT 083S M/12 | 014 | 1 | 10 | 1871 | 610
023Z8417 |  | 5702428940399 | 12 | 384 | DK | Filter drier DMT 084S M/12 | 014 | 1 | 10 | 1871 | 627
023Z8418 |  | 5702428940351 | 8 | 160 | DK | Filter drier DMT 133S M/8 | 077 | 1 | 10 | 1872 | 415
023Z8419 |  | 5702428940382 | 8 | 256 | DK | Filter drier DMT 134S M/8 | 014 | 1 | 10 | 1872 | 435
023Z8505 |  | 5702428989046 | 12 | 384 | DK | Filter drier DMSC 083S/10mm M/12 | 077 | 1 | 10 | 55247 | 597
023Z8506 |  | 5702428989053 | 12 | 384 | DK | Filter drier DMSC 084S/12mm M/12 | 077 | 1 | 10 | 55247 | 615
023Z8513 |  | 5702428513081 | 12 | 384 | DK | Filter drier DMSC 084S M/12 | 077 | 1 | 10 | 55247 | 627
023Z9030 |  | 5702428183857 | 18 | 300 | DK | DCR 1 Core Block spare part | 007 | 1 | 10 | 1879 | 204
023Z9031 |  | 5702428183840 | 0 | 120 | DK | DCR 2 Core Block spare part | 007 | 1 | 10 | 1879 | 256
023Z9032 |  | 5702428183833 | 0 | 126 | DK | DCR 3 Core Block spare part | 007 | 1 | 10 | 1879 | 153
023Z9033 |  | 5702428183826 | 0 | 96 | DK | DCR 4 Core Block spare part | 007 | 1 | 10 | 1879 | 191
023Z9906 |  | 5702428183819 | 0 | 200 | DK | Standard cover 1/4" NPT | 007 | 1 | 10 | 1879 | 576
023Z9918 |  | 5702428183680 | 0 | 160 | DK | cover HP 1/4" NPT | 007 | 1 | 10 | 1879 | 697
023Z9931 |  | 5702428885850 | 0 | 19.200 | DK | O-ring for 1/2" FO Spare part | 077 | 1 | 10 | 1879 | 30
027B0081 |  | 5702428292184 | 0 | 40 | DN | SV3-E FLOAT VALVE | 035 | 40 | 547 | 1049 | 13584
027B0120 |  | 5715162084472 | 4 | 12.800 | DH | EKSTERN TILSLUTNING | 014 | 40 | 9 | 1191 | 174
027B0161 |  | 5702428257275 | 10 | 1.280 |  | Repair Kit CVMD | 014 | 40 | 9 | 1191 | 543
027B0162 |  | 5715162084458 | 10 | 1.280 | DH | REPARATIONSSÆT CVM | 035 | 40 | 9 | 1191 | 407
027B0164 |  | 5715162084441 | 12 | 768 | DK | REPARTIONSSÆT F. CVP | 014 | 40 | 9 | 1191 | 1542
027B0181 |  | 5715162084434 | 6 | 672 | DN | 1/2" FLANGE SV | 035 | 40 | 502 | 1349 | 715
027B0920 |  | 5715162084427 | 6 | 240 | DK | CVP Pilot valve -0,66 to 7 bar | 007 | 40 | 9 | 7351 | 2156
027B0921 |  | 5715162084410 | 6 | 240 | DK | CVP Pilot valve 4 to 28 bar | 007 | 40 | 9 | 7351 | 2156
027B0922 |  | 5715162084403 | 6 | 240 | DK | CVP Pilot valve 25 to 52 bar | 007 | 40 | 9 | 7351 | 2156
027B0930 |  | 5702428557658 | 4 | 160 | DK | CVPP -0,66 to 7 bar | 007 | 40 | 9 | 7351 | 2567
027B0931 |  | 5715162084380 | 4 | 160 | DK | CVPP 4 to 28 bar | 007 | 40 | 9 | 7351 | 2567
027B0940 |  | 5702428557672 | 6 | 240 | DK | CVC -0,66 to 7 bar | 007 | 40 | 9 | 7351 | 3554
027B0941 |  | 5715162084366 | 6 | 240 | DK | CVC Pilot valve 4 to 28 bar | 007 | 40 | 9 | 7351 | 3554
027B0980 |  | 5715162131657 | 6 | 240 | DK | CVE Pilot valve -0,66 to 8 bar | 007 | 40 | 9 | 7351 | 3554
027B0995 |  | 5715162131640 | 0 | 288 | DK | Pilot - CVE - Sparepart | 035 | 40 | 9 | 7351 | 3485
027B1086 |  | 5715162286951 | 0 | 0 | DK | CVP Pilot valve 4 to 28 bar customer spe | 035 | 40 | 9 | 7351 | 3572
027B1087 |  | 5715162286968 | 0 | 0 | DK | CVP Pilot valve 25 to 52 bar customer sp | 035 | 40 | 9 | 7351 | 3572
027B1120 |  | 5715162084267 | 20 | 2.560 | DK | EVM PILOTVENTIL U/SPOLE | 007 | 40 | 4 | 1200 | 897
027B112221 |  | 5702428043755 | 12 | 768 | DK | EVM 110V60 PILOT VALVE | 035 | 40 | 4 | 1200 | 1259
027B112231 |  | 5715162084243 | 16 | 640 | DK | EVM 220V50 PILOT VALVE | 007 | 40 | 4 | 1200 | 1297
027B112232 |  | 5715162084236 | 16 | 640 | DK | EVM PILOT VALVE 220V 50 | 035 | 40 | 4 | 1200 | 1313
027B112233 |  | 5702428043922 | 16 | 640 | DK | EVM 240V50 PILOT VALVE | 035 | 40 | 4 | 1200 | 1313
027B1123 |  | 5715162084212 | 20 | 2.560 | DK | EVMP PILOTVENTIL | 007 | 40 | 4 | 1200 | 2120
027B1130 |  | 5715162084205 | 20 | 2.560 | DK | EVM-NO PILOTVENTIL | 007 | 40 | 4 | 1200 | 1259
027B1131 |  | 5702428229555 | 20 | 2.560 | DK | EVM-NO Pilot Valve 52 bar | 014 | 40 | 4 | 1200 | 951
027B1132 |  | 5702428819039 | 20 | 2.560 | DK | EVM Pilotvalve NO for ammonia, MU 20. | 014 | 40 | 4 | 1200 | 1359
027B2014 |  | 5715162084090 | 0 | 12 | DN | SV4 SVØMMERVENTIL U/HUS (mto) | 014 | 40 | 547 | 1049 | 9928
027B2015 |  | 5715162084083 | 0 | 18 | DN | SV 5 SVØMMERVENT UDEN BEHOLDER DYSE: | 035 | 40 | 547 | 1049 | 9405
027B2016 |  | 5715162084076 | 0 | 18 | DN | SV 6 SVØMMERVENT UDEN BEHOLDER DYSE: | 035 | 40 | 547 | 1049 | 9928
027B2021 |  | 5715162084052 | 0 | 32 | DN | SV 1 SVØMMERVENTIL | 007 | 40 | 547 | 1049 | 9348
027B2023 |  | 5715162084045 | 0 | 40 | DN | SV 3 SVØMMERVENTIL | 014 | 40 | 547 | 1049 | 9348
027B2024 |  | 5715162084038 | 0 | 8 | DN | SV 4 SVØMMERVENTIL | 007 | 40 | 547 | 1049 | 13361
027B2025 |  | 5715162084021 | 0 | 8 | DN | SV 5 SVØMMERVENTIL (mto) | 035 | 40 | 547 | 1049 | 13361
027B2026 |  | 5715162084014 | 0 | 8 | DN | SV 6 SVØMMERVENTIL (mto) | 035 | 40 | 547 | 1049 | 13361
027B2027 |  | 5715162084007 | 0 | 144 | DN | FLANGE FOR MONTERING U/HUS (mto) | 014 | 40 | 502 | 1349 | 2054
027B2028 |  | 5715162083994 | 100 | 3.200 | DN | PAKNINGSSÆT (mto) | 035 | 40 | 547 | 1049 | 261
027B2029 |  | 5715162083987 | 10 | 4.800 | DK | MANOMETERTILSLUTNING | 035 | 40 | 555 | 1206 | 197
027B2033 |  | 5715162083970 | 10 | 960 | DN | Pilot connector 3/8" flare | 035 | 40 | 547 | 1049 | 176
027B2035 |  | 5715162083963 | 8 | 1.920 | DH | MANOMETERTILSLUTNING | 014 | 40 | 555 | 1206 | 370
027B2041 |  | 5715162083956 | 21 | 2.016 | DH | MANOMETERTILSLUTNING | 014 | 40 | 555 | 1206 | 318
027B2045 |  | 5715162083949 | 12 | 1.536 | DN | TILBEHØRSPOSE | 007 | 40 | 547 | 1049 | 204
027B2046 |  | 5715162083932 | 32 | 2.048 | DN | TILBEHØRSPOSE | 014 | 40 | 547 | 1049 | 2628
027B2047 |  | 5715162083925 | 10 | 960 | DN | TILBEHØRSPOSE | 014 | 40 | 547 | 1049 | 300
027B2051 |  | 5715162083918 | 3 | 192 | DN | SML.INDSATS / SV 1 | 014 | 40 | 547 | 1049 | 5828
027B2053 |  | 5715162083901 | 3 | 192 | DN | SML.INDSATS / SV 3 | 035 | 40 | 547 | 1049 | 5076
027B2054 |  | 5715162083895 | 12 | 768 | DN | SERVICE SÆT - SV3 | 014 | 40 | 547 | 1049 | 1682
027B2055 |  | 5715162083888 | 32 | 2.048 | DN | TILBEHØRSPOSE | 007 | 40 | 547 | 1049 | 1032
027B2056 |  | 5715162083871 | 32 | 2.048 | DN | TILBEHØRSPOSE | 007 | 40 | 547 | 1049 | 1032
027B2061 |  | 5702422104902 | 25 | 3.200 | DN | DÆKSELPAKNING FOR SV 1-3 | 014 | 40 | 547 | 1049 | 100
027B2062 |  | 5715162083857 | 21 | 2.016 | DH | MANOMETERTILSLUTNING | 014 | 40 | 555 | 1206 | 416
027B2063 |  | 5715162083840 | 21 | 2.016 | DH | MANOMETERTILSLUTNING (mto) | 014 | 40 | 555 | 1206 | 379
027B2064 |  | 5715162083833 | 6 | 3.072 | DH | MANOMETERTILSLUTNING (mto) | 007 | 40 | 555 | 1206 | 370
027B2065 |  | 5715162083826 | 20 | 2.560 | DH | PILOTTILSLUT. (mto) | 007 | 40 | 555 | 1119 | 1243
027B2066 |  | 5702422130772 | 20 | 2.560 | DK | EXTERN PILOTTIL | 014 | 40 | 265 | 1443 | 1254
027B2070 |  | 5715162083819 | 12 | 1.536 | DN | TILBEHØRSPOSE SV 4-5 | 007 | 40 | 547 | 1049 | 791
027B2071 |  | 5702423083688 | 10 | 960 | DN | FILTER FOR SV 4-5-6 | 014 | 40 | 547 | 1049 | 1407
027B2073 |  | 5715162083796 | 20 | 2.560 | DN | TILBEHØRSPOSE SV 4-5 | 014 | 40 | 547 | 1049 | 1847
027B2075 |  | 5702428235419 | 20 | 800 | DN | TILBEHØRSPOSE SV 4-6 (mto) | 035 | 40 | 547 | 1049 | 1764
027B2080 |  | 5715162083772 | 20 | 2.560 | DN | DYSESÆT 1,0 FOR SV 4-5-6 | 035 | 40 | 547 | 1049 | 1081
027B2081 |  | 5715162083765 | 30 | 3.840 | DN | DYSESÆT 1,5 F/SV 4-5-6 | 035 | 40 | 547 | 1049 | 1081
027B2082 |  | 5715162083758 | 12 | 1.152 | DN | DYSESÆT 2,0 F/SV 4-5-6 | 035 | 40 | 547 | 1049 | 1081
027B2083 |  | 5715162083741 | 12 | 1.152 | DN | DYSESÆT 2,5 F/SV 4-5-6 | 014 | 40 | 547 | 1049 | 1081
027B2084 |  | 5715162083734 | 20 | 2.560 | DN | DYSESÆT 2,8 F/SV 4-5-6 | 035 | 40 | 547 | 1049 | 1081
027B2085 |  | 5715162083727 | 20 | 2.560 | DN | DYSESÆT FOR SV 4, DYSE 3,0 | 014 | 40 | 547 | 1049 | 1099
027B2086 |  | 5715162083710 | 40 | 2.560 | DN | DYSESÆT FOR SV 5, DYSE 3,5 | 035 | 40 | 547 | 1049 | 1099
027B2087 |  | 5715162083703 | 25 | 3.200 | DN | DYSESÆT FOR SV 6, DYSE 4,0 | 035 | 40 | 547 | 1049 | 1099
027B9265 |  | 5702428292382 | 12 | 768 | DN | Sml. Skueglas SGT 15 TG - S<(>&<)>B-nr | 035 | 40 | 576 | 1318 | 1078
027F0118 |  | 5702422014508 | 0 | 0 | DH | TILBEHØRSPOSE / PMFL 80 | 035 | 40 | 555 | 1206 | 961
027F0119 |  | 5715162083659 | 24 | 1.536 | DK | PMFL 125 Spring "strong" | 035 | 40 | 555 | 1206 | 943
027F0123 |  | 5715162083628 | 10 | 960 | DH | TILBEHØRSPOSE / PMFL 80 (mto) | 035 | 40 | 555 | 1206 | 1969
027F0128 |  | 5715162083581 | 20 | 1.280 | DH | TILBEHØR / PMFL | 035 | 40 | 555 | 1206 | 1153
027F0176 |  | 5715162083567 | 70 | 8.960 | DH | DÆMPEDYSE 1,8mm (10stk) | 014 | 40 | 555 | 1206 | 630
027F0309 |  | 5715162083512 | 12 | 384 | DK | EKC TILBEHØR FOR PANEL MONTAGE (mto) | 014 | 40 | 531 | 1047 | 1443
027F0555 |  | 5702428448215 | 5 | 3.200 | DK | PMC 20 Repair kit | 035 | 40 | 555 | 1206 | 4489
027F0556 |  | 5702428448222 | 0 | 96 | DK | PML 32 Overhaul kit | 014 | 40 | 555 | 1206 | 6899
027F0557 |  | 5702428448239 | 0 | 224 | DK | PML 40 Overhaul kit | 007 | 40 | 555 | 1206 | 8279
027F0558 |  | 5702428448246 | 0 | 192 | DK | PML 50 overhaul kit | 035 | 40 | 555 | 1206 | 9660
027F0559 |  | 5702428448253 | 0 | 108 | DK | PML 65 Overhaul kit | 014 | 40 | 555 | 1206 | 12075
027F0560 |  | 5702428448260 | 0 | 40 | DK | PML 80 Overhaul kit | 035 | 40 | 555 | 1206 | 20698
027F0561 |  | 5702428448284 | 0 | 28 | DK | PML 100 Overhaul kit | 035 | 40 | 555 | 1206 | 24491
027F0562 |  | 5702428448291 | 0 | 24 | DK | PML 125 Overhaul kit | 035 | 40 | 555 | 1206 | 32772
027F0563 |  | 5702428448406 | 0 | 224 | DK | PMLX 32 Overhaul kit | 035 | 40 | 555 | 1206 | 9660
027F0568 |  | 5702428448413 | 0 | 192 | DK | PMLX 40 Overhaul kit | 014 | 40 | 555 | 1206 | 11039
027F0569 |  | 5702428448437 | 0 | 192 | DK | PMLX 50 Overhaul kit | 007 | 40 | 555 | 1206 | 13109
027F0570 |  | 5702428448444 | 0 | 128 | DH | PMLX 65 Overhaul kit | 007 | 40 | 555 | 1206 | 14144
027F0571 |  | 5702428448154 | 0 | 40 | DK | PMLX 80 Overhaul kit | 014 | 40 | 555 | 1206 | 24149
027F0572 |  | 5715162083369 | 0 | 18 | DK | PMLX 100 Overhaul kit | 035 | 40 | 555 | 1206 | 31047
027F0573 |  | 5702428448185 | 0 | 28 | DK | PMLX 125 Overhaul kit | 035 | 40 | 555 | 1206 | 41394
027F0611 |  | 5702428448680 | 0 | 192 | DH | PMFL 80-1 Overhaul kit | 035 | 40 | 555 | 1206 | 9660
027F0631 |  | 5702428448697 | 0 | 270 | DK | PMFL 80-2 Overhaul kit | 035 | 40 | 555 | 1206 | 9660
027F0632 |  | 5702428448703 | 0 | 224 | DH | PMFL 80-3 Overhaul kit | 035 | 40 | 555 | 1206 | 9660
027F0633 |  | 5702428448710 | 0 | 192 | DK | PMFL 80-4 Overhaul kit | 035 | 40 | 555 | 1206 | 9660
027F0634 |  | 5702428448727 | 0 | 128 | DK | PMFL 80-5 Overhaul kit | 007 | 40 | 555 | 1206 | 9660
027F0635 |  | 5702428448734 | 0 | 540 | DK | PMFL 80-6 Overhaul kit | 014 | 40 | 555 | 1206 | 9660
027F0636 |  | 5702428448741 | 0 | 600 | DK | PMFL 80-7 Overhaul | 014 | 40 | 555 | 1206 | 9660
027F0637 |  | 5702428448758 | 0 | 128 | DK | PMFL 125 Overhaul kit | 035 | 40 | 555 | 1206 | 12417
027F0638 |  | 5702428448765 | 0 | 128 | DK | PMFL 200 Overhaul kit | 035 | 40 | 555 | 1206 | 15179
027F0639 |  | 5702428448772 | 0 | 128 | DK | PMFL 300 Overhaul kit | 035 | 40 | 555 | 1206 | 17939
027F0646 |  | 5715162083239 | 4 | 160 | DH | DÆKSEL PM 3-32 | 035 | 40 | 555 | 1206 | 2486
027F0647 |  | 5715162083222 | 4 | 160 | DH | DÆKSEL PM 3-40 | 035 | 40 | 555 | 1206 | 2657
027F0648 |  | 5715162083215 | 4 | 160 | DH | DÆKSEL PM | 035 | 40 | 555 | 1206 | 3251
027F0662 |  | 5715162083161 | 40 | 5.120 | DK | PM 1&3 size 5-25 Spring "strong" | 035 | 40 | 555 | 1206 | 44
027F0663 |  | 5702428448789 | 0 | 192 | DK | PMFH 80-2 Overhaul kit | 035 | 40 | 555 | 1206 | 8279
027F0664 |  | 5702422057505 | 0 | 0 | DH | DÆMPEDYSE (10 STK.) (mto) | 014 | 40 | 555 | 1206 | 499
027F0665 |  | 5715162083147 | 12 | 1.536 | DH | SV. NIPPEL TILBEHØRS PMFL/PMFH | 035 | 40 | 9 | 1191 | 379
027F0666 |  | 5715162083130 | 30 | 3.840 | DH | PAKNINGSSÆT (1 til 1) | 007 | 40 | 9 | 1191 | 76
027F0669 |  | 5702428448796 | 0 | 640 | DK | PMFH 80-3 Overhaul kit | 035 | 40 | 555 | 1206 | 8279
027F0676 |  | 5702428448802 | 0 | 162 | DK | PMFH 80-4 Overhaul kit | 035 | 40 | 555 | 1206 | 9660
027F0677 |  | 5702428448819 | 0 | 224 | DK | PMFH 80-5 Overhaul kit | 035 | 40 | 555 | 1206 | 9660
027F0678 |  | 5702428448826 | 0 | 512 | DK | PMFH 80-6 Overhaul kit | 035 | 40 | 555 | 1206 | 9660
027F0700 |  | 5702428448833 | 0 | 192 | DK | PMFH 80-7 Overhaul kit | 035 | 40 | 555 | 1206 | 9660
027F0704 |  | 5702428448840 | 0 | 192 | DK | PMFH 125 Overhaul kit | 035 | 40 | 555 | 1206 | 12417
027F0705 |  | 5702428448857 | 0 | 192 | DK | PMFH 200 Overhaul kit | 035 | 40 | 555 | 1206 | 15179
027F0709 |  | 5702428448864 | 0 | 192 | DK | PMFH 300 Overhaul kit | 035 | 40 | 555 | 1206 | 17939
027F0710 |  | 5702428448871 | 0 | 128 | DK | PMFH 500 Overhaul kit | 035 | 40 | 555 | 1206 | 21387
027F0754 |  | 5702428447799 | 0 | 210 | DK | PMC1 and PMC3 Overhaul kit | 035 | 40 | 555 | 1206 | 7589
027F0755 |  | 5702428449120 | 0 | 192 | DK | PMC1 and PMC3 Overhaul kit | 035 | 40 | 555 | 1206 | 7589
027F0756 |  | 5702428449137 | 0 | 192 | DK | PMC1 and PMC3 Overhaul kit | 035 | 40 | 555 | 1206 | 7589
027F0770 |  | 5702428449106 | 0 | 128 | DK | PMC1 and PMC3 Overhaul kit | 035 | 40 | 555 | 1206 | 7589
027F1004 |  | 5715162082966 | 10 | 960 | DH | PAKNINGSSÆT | 035 | 40 | 9 | 1191 | 261
027F1010 |  | 5715162082959 | 40 | 2.560 | DK | TILSLUTNING 1" | 007 | 40 | 531 | 1047 | 374
027F1046 |  | 5715162082942 | 60 | 7.680 | DH | BLÆNDPROP | 007 | 40 | 555 | 1206 | 163
027F1047 |  | 5715162082935 | 32 | 2.048 | DH | CVH PILOTVENTILHUS | 007 | 40 | 9 | 1190 | 534
027F1048 |  | 5715162082928 | 20 | 2.560 | DH | EXTERN PILOTTILSLUTNING | 007 | 40 | 555 | 1206 | 560
027F1049 |  | 5715162082911 | 20 | 2.560 | DH | EXTERN PILOTTILSLUTNING | 007 | 40 | 555 | 1206 | 1028
027F1090 |  | 5715162082898 | 45 | 2.048 | DH | CVH PILOTVENTILHUS | 007 | 40 | 9 | 1190 | 553
027F1091 |  | 5702428243148 | 5 | 480 | DK | CVH hus, 1/2" socket weld | 014 | 40 | 9 | 1190 | 542
027F1159 |  | 5715162082874 | 32 | 2.048 | DK | CVH HUS 1/4 NPT | 014 | 40 | 9 | 1190 | 755
027F1160 |  | 5715162082867 | 40 | 2.560 | DH | CVH | 007 | 40 | 9 | 1190 | 661
027F2123 |  | 5715162082843 | 0 | 30 | DN | SVEJSEFLANGESÆT 4" | 084 | 40 | 502 | 1349 | 3944
027F2124 |  | 5715162082836 | 0 | 24 | DH | SVEJSEFLANGESÆT 5" | 084 | 40 | 555 | 1206 | 8655
027F2125 |  | 5715162082829 | 0 | 32 | DN | SVEJSEFLANGESÆT 6" | 084 | 40 | 502 | 1349 | 8003
027F2127 |  | 5715162082805 | 3 | 192 | DH | MASKINBOLTESÆT M20 X 75MM (mto) | 035 | 40 | 555 | 1206 | 2570
027F2130 |  | 5715162082799 | 16 | 1.536 | DH | MANUEL OPERATION | 007 | 40 | 556 | 1245 | 751
027F2134 |  | 5702422104919 | 3 | 384 | DH | SML.MAN.ÅBNING | 035 | 40 | 555 | 1206 | 2392
027F2176 |  | 5715162082775 | 25 | 2.400 | DN | FLANGEPAKNINGER | 014 | 40 | 502 | 1349 | 218
027F2177 |  | 5715162082768 | 20 | 1.920 | DH | FLANGEPAKNINGER | 035 | 40 | 502 | 1349 | 241
027F2178 |  | 5715162082751 | 10 | 5.000 | DN | FLANGEPAKNINGER (mto) | 007 | 40 | 502 | 1349 | 260
027F2190 |  | 5715162082744 | 4 | 1.536 | DH | FJEDERSÆT FOR PMFH 80 | 035 | 40 | 555 | 1206 | 859
027F2193 |  | 5715162082713 | 40 | 2.560 | DK | Spare part for PMFH300 | 035 | 40 | 555 | 1206 | 912
027F2220 |  | 5715162082706 | 25 | 1.000 | DK | BOLTESET L | 035 | 40 | 555 | 1206 | 215
027F2222 |  | 5715162082683 | 12 | 768 | DK | PM 50 Bolt/nut set | 035 | 40 | 555 | 1206 | 623
027F3054 |  | 5715162082652 | 0 | 80 | DK | PMFL 80-1 EKSP. H.V. GGG 40.3 | 035 | 40 | 555 | 1044 | 14741
027F3055 |  | 5715162082645 | 0 | 80 | DK | PMFL 80-2 EKSP. H.V. GGG 40.3 | 035 | 40 | 555 | 1044 | 14741
027F3056 |  | 5715162082638 | 0 | 56 | DK | PMFL 80-3 EKSP. H.V. GGG 40.3 | 007 | 40 | 555 | 1044 | 14741
027F3057 |  | 5715162082621 | 0 | 80 | DK | PMFL 80-4 EKSP. H.V. GGG 40.3 | 014 | 40 | 555 | 1044 | 15452
027F3058 |  | 5715162082614 | 0 | 80 | DK | PMFL 80-5 EKSP. H.V. GGG 40.3 | 007 | 40 | 555 | 1044 | 15452
027F3059 |  | 5715162082607 | 0 | 80 | DK | PMFL 80-6 EKSP. H.V. GGG 40.3 | 007 | 40 | 555 | 1044 | 16665
027F3060 |  | 5715162082591 | 0 | 90 | DK | PMFL 80-7 EKSP. H.V. GGG 40.3 | 007 | 40 | 555 | 1044 | 16665
027F3061 |  | 5715162082584 | 0 | 48 | DK | PMFL 125 EKSP. H.V. GGG 40.3 (mto) | 014 | 40 | 555 | 1044 | 22125
027F3062 |  | 5715162082577 | 0 | 40 | DK | PMFL 200 EKSP. H.V. GGG 40.3 | 014 | 40 | 555 | 1044 | 26767
027F3063 |  | 5702422171218 | 0 | 32 | DK | PMFL 300 EKSP. H.V. GGG 40.3 (mto) | 035 | 40 | 555 | 1044 | 30514
027F3065 |  | 5715162082553 | 0 | 80 | DK | PMFH 80-2 EKSP. H.V. GGG 40.3 (mto) | 035 | 40 | 555 | 1044 | 14741
027F3066 |  | 5715162082546 | 0 | 80 | DK | PMFH 80-3 EKSP. H.V. GGG 40.3 (mto) | 035 | 40 | 555 | 1044 | 14741
027F3067 |  | 5715162082539 | 0 | 80 | DK | PMFH 80-4 EKSP. H.V. GGG 40.3 | 035 | 40 | 555 | 1044 | 15452
027F3068 |  | 5715162082522 | 0 | 80 | DK | PMFH 80-5 EKSP. H.V. GGG 40.3 (mto) | 035 | 40 | 555 | 1044 | 15452
027F3069 |  | 5715162082515 | 0 | 80 | DK | PMFH 80-6 EKSP. H.V. GGG 40.3 (mto) | 035 | 40 | 555 | 1044 | 16721
027F3070 |  | 5715162082508 | 0 | 80 | DK | PMFH 80-7 EKSP. H.V. GGG 40.3 (mto) | 014 | 40 | 555 | 1044 | 16721
027F3071 |  | 5715162082492 | 0 | 40 | DK | PMFH 125 EKSP. H.V. GGG 40.3 (mto) | 014 | 40 | 555 | 1044 | 22125
027F3072 |  | 5715162082485 | 0 | 40 | DK | PMFH 200 EKSP. H.V. GGG 40.3 | 035 | 40 | 555 | 1044 | 26589
027F3073 |  | 5715162082478 | 0 | 32 | DK | PMFH 300 EKSP. H.V. GGG 40.3 (mto) | 035 | 40 | 555 | 1044 | 30514
027F3074 |  | 5715162082461 | 0 | 24 | DK | PMFH 500 Liquid level control | 035 | 40 | 555 | 1044 | 34814
027F3075 |  | 5702428470162 | 16 | 2.048 | DH | PM/MEV Inspection kit | 007 | 40 | 555 | 1206 | 760
027F3076 |  | 5702428470179 | 10 | 1.280 | DK | PM/MEV Inspection kit | 014 | 40 | 555 | 1206 | 862
027F3077 |  | 5702428470186 | 20 | 1.920 | DK | PM/MEV Inspection kit | 007 | 40 | 555 | 1206 | 966
027F3078 |  | 5702428470193 | 8 | 1.024 | DK | PM/MEV Inspection kit | 014 | 40 | 555 | 1206 | 1101
027F3079 |  | 5702428470308 | 10 | 640 | DK | PM/MEV Inspection kit | 014 | 40 | 555 | 1206 | 1241
027F3091 |  | 5702428470315 | 0 | 144 | DK | PM,PML,PMLX,size 80 - Inspection kit | 014 | 40 | 555 | 1206 | 2070
027F3092 |  | 5702428470322 | 0 | 64 | DK | PM,PML,PMLX,size 100 - Inspection kit | 014 | 40 | 555 | 1206 | 2240
027F3093 |  | 5702428470339 | 0 | 64 | DK | PM,PML,PMLX,size 125 - Inspection kit | 035 | 40 | 555 | 1206 | 2240
027F3150 |  | 5702428470346 | 10 | 1.280 | DH | PM,MRV125-MEV,PMFH,PMFL,80-1-80-7Repairk | 014 | 40 | 555 | 1206 | 1482
027F3152 |  | 5702428470353 | 5 | 640 | DK | PM,PML/X ,MRV,32MEV,PMFH/L125 Repair kit | 007 | 40 | 555 | 1206 | 1825
027F3153 |  | 5702428470360 | 5 | 640 | DK | PMPML/X MRV40MEVPMFH/L200 Repair kit | 014 | 40 | 555 | 1206 | 2590
027F3154 |  | 5702428470377 | 0 | 224 | DH | PM,PML/X ,MRV,50MEV,PMFH/L300 Repair kit | 007 | 40 | 555 | 1206 | 3107
027F3155 |  | 5702428470384 | 0 | 224 | DH | PM,PML/X ,MRV,65MEV,PMFH,500 Repair kit | 014 | 40 | 555 | 1206 | 2917
027F3156 |  | 5702428470391 | 0 | 144 | DK | PM,PML/X size 80 Repair kit | 014 | 40 | 555 | 1206 | 4489
027F3157 |  | 5702428470407 | 0 | 64 | DK | PM,PML/X size 100 Repair kit | 035 | 40 | 555 | 1206 | 6210
027F3158 |  | 5702428470414 | 0 | 64 | DK | PM,PML/X size 125 - Repair kit | 035 | 40 | 555 | 1206 | 7936
027F3370 |  | 5702428469197 | 0 | 650 | DK | Overhaul kit C, PM20 (Std. cone) | 007 | 40 | 555 | 1206 | 3666
027F3371 |  | 5702428470506 | 0 | 512 | DK | PM25 (Std. cone) - Overhaul kit C | 007 | 40 | 555 | 1206 | 5002
027F3373 |  | 5702428470513 | 0 | 0 | DK | Overhaul kit, PM32 Std. cone | 007 | 40 | 555 | 1206 | 6210
027F3374 |  | 5702428470520 | 0 | 128 | DK | Overhaul kit, PM40 Std. cone | 007 | 40 | 555 | 1206 | 7244
027F3375 |  | 5702428470537 | 0 | 128 | DK | PM50 (Std. cone) - Overhaul kit C | 007 | 40 | 555 | 1206 | 8624
027F3376 |  | 5702428470773 | 0 | 128 | DK | Overhaul kit, PM65 Std. cone | 007 | 40 | 555 | 1206 | 10350
027F3377 |  | 5702428470780 | 0 | 32 | DK | PM80 (Std. cone) - Overhaul kit C | 014 | 40 | 555 | 1206 | 20698
027F3378 |  | 5702428470797 | 0 | 18 | DK | PM100 (Std. cone) - Overhaul kit C | 035 | 40 | 555 | 1206 | 27595
027F3379 |  | 5702428470902 | 0 | 12 | DK | PM125 (Std. cone) - Overhaul kit C | 035 | 40 | 555 | 1206 | 41394
027F3380 |  | 5702428470919 | 0 | 576 | DK | Overhaul kit, PM5 | 035 | 40 | 555 | 1206 | 4485
027F3381 |  | 5702428470926 | 0 | 192 | DK | PM10 (V. cone) - Overhaul kit C | 035 | 40 | 555 | 1206 | 4485
027F3382 |  | 5702428470933 | 0 | 640 | DK | PM15 (V. cone) - Overhaul kit C | 014 | 40 | 555 | 1206 | 4485
027F3383 |  | 5702428470940 | 0 | 192 | DK | Overhaul kit, PM32 V. cone | 035 | 40 | 555 | 1206 | 7589
027F3384 |  | 5702428470957 | 0 | 192 | DK | Overhaul kit, PM 40 V-cone | 035 | 40 | 555 | 1206 | 8624
027F3385 |  | 5702428470964 | 0 | 192 | DK | Overhaul kit, PM50 V. cone | 035 | 40 | 555 | 1206 | 10350
027F3386 |  | 5702428470971 | 0 | 128 | DK | Overhaul kit, PM65 V. cone | 035 | 40 | 555 | 1206 | 12075
027F3387 |  | 5702428470988 | 0 | 32 | DK | PM80 (V. cone) - Overhaul kit C | 035 | 40 | 555 | 1206 | 24149
027F3389 |  | 5702428471008 | 0 | 12 | DK | PM125 (V. cone) - Overhaul kit C | 035 | 40 | 555 | 1206 | 44846
027F4043 |  | 5702428168656 | 0 | 80 | DK | PMFHE 80-7 Main expansion valve | 035 | 40 | 555 | 1044 | 9092
027G1001 |  | 5702428197144 | 12 | 768 | DN | RG-FLANGESÆT, ANSI | 035 | 40 | 502 | 1349 | 1759
027G1002 |  | 5702428197137 | 12 | 768 | DN | RG-FLANGESÆT, ANSI | 035 | 40 | 502 | 1349 | 2212
027G1005 |  | 5715162081969 | 16 | 1.536 | DN | Flange set 3/8 in NPT | 014 | 40 | 502 | 1349 | 2212
027G1006 |  | 5715162081952 | 32 | 1.536 | DN | RG-FLANGESÆT, ANSI | 014 | 40 | 502 | 1349 | 1815
027G3065 | 470409413 | 5715162081921 | 0 | 128 | DN | Flangesæt 65 mm til WVTS | 035 | 40 | 502 | 1349 | 2231
027G3080 | 470409414 | 5715162081914 | 0 | 112 | DN | Flangesæt 80 mm | 035 | 40 | 502 | 1349 | 3929
027H0159 |  | 5715162131633 | 0 | 64 | DK | ICSH 25 Top Cover | 007 | 40 | 530 | 69944 | 12325
027H0180 |  | 5702428235082 | 20 | 2.560 | DK | ICM 20-32 Magnetic opening tool | 007 | 40 | 530 | 1085 | 803
027H0181 |  | 5702428235075 | 20 | 2.560 | DK | ICM 40-65 Magnetic opening tool | 007 | 40 | 530 | 1085 | 905
027H0182 |  | 5702428228480 | 0 | 144 | DK | ICAD-UPS for ICM 20-125 | 007 | 40 | D06 | 2474 | 7068
027H0356 |  | 5702428567336 | 25 | 300 | DK | ICAD 600A/ICM Grease/EPDM kit | 014 | 40 | D06 | 2474 | 104
027H0357 |  | 5715162131572 | 25 | 300 | DK | ICAD 1200A/ICM Grease/EPDM kit | 014 | 40 | D06 | 2474 | 126
027H0426 |  | 5702428245647 | 10 | 640 | DK | Cable set 1.5 m, ICAD 600/900/1200 | 007 | 40 | D06 | 2474 | 1151
027H0427 |  | 5702428245654 | 4 | 168 | DK | Cable set 10 m, ICAD 600/900/1200 | 007 | 40 | D06 | 2474 | 2226
027H0430 |  | 5702428245661 | 20 | 2.560 | DK | Connector set, ICAD 600/900/1200 | 014 | 40 | D06 | 2474 | 1484
027H0431 |  | 5702428247832 | 6 | 768 | DK | ICAD 600-1200, protection cap | 007 | 40 | 530 | 2474 | 178
027H0435 |  | 5702428286664 | 0 | 128 | DK | Cable set 15 m, ICAD 600/900/1200 | 014 | 40 | D06 | 2474 | 2804
027H0438 |  | 5702428432122 | 0 | 144 | DK | Cable set 3 m, ICAD 600/900/1200 | 007 | 40 | D06 | 2474 | 976
027H1020 |  | 5714279876918 | 0 | 224 | DK | ICM 20-A 25 DIN | 014 | 40 | D06 | 1035 | 8503
027H1021 |  | 5714279882636 | 0 | 224 | DK | ICM 20-B 25 DIN | 007 | 40 | D06 | 1035 | 8503
027H1022 |  | 5714279882612 | 0 | 224 | DK | ICM 20-C 25 DIN | 007 | 40 | D06 | 1035 | 8503
027H1025 |  | 5714279882599 | 0 | 128 | DK | ICM 20-C 1 ANSI (25A) | 007 | 40 | D06 | 1035 | 8503
027H1029 |  | 5714279882575 | 0 | 210 | DK | ICM 20-B 25 DIN PS65 | 035 | 40 | D06 | 1035 | 8503
027H1030 |  | 5714279882551 | 0 | 224 | DK | ICM 20-A 20 DIN (3/4) | 007 | 40 | D06 | 1035 | 8503
027H1031 |  | 5714279882537 | 0 | 224 | DK | ICM 20-B 20 DIN | 007 | 40 | D06 | 1035 | 8503
027H1032 |  | 5714279882513 | 0 | 192 | DK | ICM 20-C 20 DIN | 014 | 40 | D06 | 1035 | 8503
027H1035 |  | 5714279882490 | 0 | 224 | DK | ICM 20-A 3/4 ANSI(20 A) | 014 | 40 | D06 | 1035 | 8503
027H1036 |  | 5714279882476 | 0 | 192 | DK | ICM 20-B 3/4 ANSI (20 A) | 007 | 40 | D06 | 1035 | 7364
027H1040 |  | 5714279882452 | 0 | 300 | DK | ICM 20-A 3/4 SOC (20 SOC) | 035 | 40 | D06 | 1035 | 8503
027H1041 |  | 5714279882438 | 0 | 300 | DK | ICM 20-B 3/4 SOC (20 SOC) | 035 | 40 | D06 | 1035 | 8503
027H1045 |  | 5714279882391 | 0 | 128 | DK | ICM 20-A 22 SD | 035 | 40 | D06 | 1035 | 8503
027H1046 |  | 5714279882377 | 0 | 128 | DK | ICM 20-B 22 SD | 035 | 40 | D06 | 1035 | 8503
027H1047 |  | 5714279882353 | 0 | 192 | DK | ICM 20-C 22 SD | 035 | 40 | D06 | 1035 | 8503
027H1050 |  | 5714279882339 | 0 | 224 | DK | ICM 20-A 7/8 SA | 035 | 40 | D06 | 1035 | 8503
027H1051 |  | 5714279882315 | 0 | 224 | DK | ICM 20-B 7/8 SA | 035 | 40 | D06 | 1035 | 8503
027H1062 |  | 5714279882230 | 0 | 80 | DK | ICS3E 25-15 20 DIN | 035 | 40 | 572 | 1172 | 8503
027H1080 |  | 5715162081716 | 0 | 224 | DK | ICMT 20 A Insert assembly | 035 | 40 | 558 | 2324 | 8628
027H1081 |  | 5702428201124 | 0 | 192 | DK | ICMT 20 B Insert assembly | 014 | 40 | 558 | 2324 | 8628
027H1082 |  | 5715162081693 | 0 | 256 | DK | ICMT 20 C Insert assembly | 035 | 40 | 558 | 2324 | 8628
027H1084 |  | 5702428237222 | 0 | 224 | DK | ICMTS 20-A33 25 DIN | 035 | 40 | 558 | 1171 | 14255
027H1085 |  | 5714279882155 | 0 | 224 | DK | ICMTS 20-A 25 DIN (MTO)- (MTO) | 007 | 40 | 558 | 1171 | 14255
027H1086 |  | 5714279882131 | 0 | 192 | DK | ICMTS 20-B 25 DIN (MTO) | 007 | 40 | 558 | 1171 | 14255
027H1087 |  | 5714279882117 | 0 | 224 | DK | ICMTS 20-C 25 DIN | 007 | 40 | 558 | 1171 | 14255
027H1088 |  | 5715162081686 | 0 | 192 | DK | ICMTS 20 A33 Top | 035 | 40 | 558 | 2324 | 8628
027H1090 |  | 5702428243797 | 0 | 64 | DK | ICMTS 20 A, Brass housing, 1 1/8" SA | 063 | 40 | 530 | 1171 | 4978
027H1093 |  | 5714279882032 | 0 | 192 | DK | ICMTS 20-B66 25 DIN *CO2* | 007 | 40 | 558 | 1171 | 14255
027H1094 |  | 5702428870221 | 0 | 120 | DK | ICMTS 20 B66 Top *CO2* | 035 | 40 | 558 | 2324 | 8628
027H1129 |  | 5715162081662 | 0 | 254 | DK | ICV 20 5/8 SA Valve housing | 035 | 40 | 530 | 1037 | 969
027H1132 |  | 5715162081655 | 0 | 384 | DK | ICV 20 16 SD Valve housing | 035 | 40 | 530 | 1037 | 969
027H1145 |  | 5715162081648 | 0 | 320 | DK | ICV 20 20 DIN Valve housing | 007 | 40 | 530 | 1037 | 969
027H1148 |  | 5715162081631 | 0 | 320 | DK | ICV 20 20 ANSI Valve housing | 014 | 40 | 530 | 1037 | 969
027H1151 |  | 5715162081624 | 0 | 650 | DK | ICV 20 20 SOC Valve housing | 007 | 40 | 530 | 1037 | 969
027H1154 |  | 5715162081617 | 0 | 640 | DK | ICV 20 22 SD Valve housing | 035 | 40 | 530 | 1037 | 969
027H1157 |  | 5715162081600 | 0 | 320 | DK | ICV 20 3/4 X 14 FPT Valve housing | 035 | 40 | 530 | 1037 | 969
027H1160 |  | 5715162081594 | 0 | 640 | DK | ICV 20 7/8 SA Valve housing | 035 | 40 | 530 | 1037 | 969
027H1163 |  | 5715162081587 | 0 | 500 | DK | ICV 20 25 DIN Valve housing | 007 | 40 | 530 | 1037 | 969
027H1166 |  | 5715162081570 | 0 | 600 | DK | ICV 20 25 ANSI Valve housing | 007 | 40 | 530 | 1037 | 969
027H1176 |  | 5714279883923 | 0 | 224 | DK | ICM 20 A Top assembly, KALREZ | 035 | 40 | D06 | 1042 | 8733
027H1177 |  | 5714279883909 | 0 | 224 | DK | ICM 20 B Top assembly, KALREZ | 035 | 40 | D06 | 1042 | 9498
027H1179 |  | 5714279883862 | 0 | 224 |  | ICM 20 B66 Top assembly, KALREZ | 035 | 40 | D06 | 1042 | 7854
027H1180 |  | 5714279883848 | 0 | 224 | DK | ICM 20 A Top assembly | 007 | 40 | 530 | 1042 | 7854
027H1181 |  | 5714279883824 | 0 | 224 | DK | ICM 20 B Functionmodule | 007 | 40 | 530 | 1042 | 7854
027H1182 |  | 5714279883800 | 0 | 224 | DK | ICM 20 C Top assembly | 007 | 40 | D06 | 1042 | 7854
027H1186 |  | 5714279883787 | 0 | 256 | DK | ICM 20 A33 | 014 | 40 | 530 | 1042 | 7854
027H1190 |  | 5702428226486 | 20 | 2.560 | DK | ICM 20 Service kit | 007 | 40 | D06 | 2474 | 508
027H1192 |  | 5702428199872 | 20 | 1.920 | DK | ICMTS 20 Service kit | 007 | 40 | 558 | 2324 | 505
027H1193 |  | 5702428204088 | 20 | 1.920 | DK | ICMTS A33 service kit | 007 | 40 | 558 | 2324 | 209
027H1194 |  | 5714279883763 | 0 | 168 | DK | ICM 20 B66 TOP ASSEMBLY | 007 | 40 | D06 | 1042 | 7854
027H1196 |  | 5702428375887 | 20 | 2.560 | DK | Blanking Plug A+B for ICS3E | 035 | 40 | 530 | 1085 | 412
027H1207 |  | 5702428229258 | 5 | 1.040 | DK | ICAD600 Service Kit | 007 | 40 | D06 | 2474 | 118
027H1208 |  | 5702428229265 | 20 | 2.560 | DK | ICAD900 Service Kit | 014 | 40 | D06 | 2474 | 169
027H1209 |  | 5702428285742 | 6 | 384 | DK | Heat Cartridge Kit ICAD 600 | 007 | 40 | D06 | 2474 | 3011
027H1219 |  | 5702428297820 | 6 | 384 | DK | Heat Cartridge Kit ICAD 900 | 035 | 40 | D06 | 2474 | 3011
027H1254 |  |  | 0 | 0 | DN | ICFR 20 A Regulation module | 007 | 40 | 265 | 1443 | 1376
027H1257 |  |  | 0 | 0 | DN | ICFE 20 solenoide module | 007 | 40 | 265 | 1443 | 4471
027H2000 |  | 5714279882018 | 0 | 80 | DK | ICM 25-A 25 DIN | 007 | 40 | 530 | 1035 | 9751
027H2001 |  | 5714279881998 | 0 | 80 | DK | ICM 25-B 25 DIN | 014 | 40 | D06 | 1035 | 9751
027H2002 |  | 5714279881974 | 0 | 80 | DK | ICM 25-A 1 ANSI (25A) | 014 | 40 | D06 | 1035 | 7870
027H2003 |  | 5714279881950 | 0 | 80 | DK | ICM 25-B 1 ANSI (25 A) | 014 | 40 | D06 | 1035 | 7958
027H2004 |  | 5714279881936 | 0 | 80 | DK | ICM 25-A 1 SOC (25 SOC) | 014 | 40 | 530 | 1035 | 7751
027H2005 |  | 5714279881912 | 0 | 80 | DK | ICM 25-B 1 SOC (25 SOC) | 035 | 40 | D06 | 1035 | 7358
027H2010 |  | 5714279881813 | 0 | 60 | DK | ICM 25-A 7/8 SA | 035 | 40 | D06 | 1035 | 13084
027H2016 |  | 5714279881691 | 0 | 80 | DK | ICM 25-A 40 DIN | 014 | 40 | D06 | 1035 | 9751
027H2020 |  | 5714279881677 | 0 | 80 | DK | ICS 5-1 25 DIN (mto) | 112 | 40 | 530 | 1000 | 3827
027H2021 |  | 5714279881653 | 0 | 80 | DK | ICS1 25-5 1 ANSI (25A) | 007 | 40 | 530 | 1000 | 4070
027H2023 |  | 5714279881639 | 0 | 80 | DK | ICS1 25-5 22 SD | 112 | 40 | 530 | 1000 | 4070
027H2025 |  | 5714279881592 | 0 | 80 | DK | ICS1 25-5 7/8 SA | 112 | 40 | 530 | 1000 | 4070
027H2026 |  | 5714279881578 | 0 | 64 | DK | ICS1 25-5 1 1/8 SA | 112 | 40 | 530 | 1000 | 4070
027H2028 |  | 5714279881554 | 0 | 96 | DK | ICS1 25-5 20 DIN 1 pilot | 112 | 40 | 530 | 1000 | 3634
027H2029 |  | 5714279881530 | 0 | 80 | DK | ICS1 25-5 3/4 ANSI (20A) | 007 | 40 | 530 | 1000 | 4070
027H2030 |  | 5714279881516 | 0 | 80 | DK | ICS 10-1 25 DIN | 007 | 40 | 530 | 1000 | 3827
027H2031 |  | 5714279881493 | 0 | 80 | DK | ICS1 25-10 1 ANSI (25 A) | 007 | 40 | 530 | 1000 | 3827
027H2033 |  | 5714279881479 | 0 | 80 | DK | ICS1 25-10 22 SD | 112 | 40 | 530 | 1000 | 3634
027H2035 |  | 5714279881431 | 0 | 80 | DK | ICS1 25-10 7/8 SA | 112 | 40 | 530 | 1000 | 3752
027H2038 |  | 5714279881394 | 0 | 80 | DK | ICS1 25-10 20 DIN 1 pilot | 007 | 40 | 530 | 1000 | 3634
027H2040 |  | 5714279881356 | 0 | 96 | DK | ICS 25-15 1 PILOT VALVE 25D(1") | 007 | 40 | 530 | 1000 | 3827
027H2041 |  | 5714279881332 | 0 | 80 | DK | ICS1 25-15 1 ANSI (25 A) | 007 | 40 | 530 | 1000 | 3827
027H2048 |  | 5714279881233 | 0 | 80 | DK | ICS1 25-15 20 DIN 1 pilot | 007 | 40 | 530 | 1000 | 3634
027H2049 |  | 5714279881219 | 0 | 80 | DK | ICS1 25-15 3/4 ANSI (20A) | 007 | 40 | 530 | 1000 | 3632
027H2050 |  | 5714279881196 | 0 | 80 | DK | ICS 25-1 25 DIN | 007 | 40 | 530 | 1000 | 4017
027H2051 |  | 5714279881172 | 0 | 80 | DK | ICS1 25-20 1 ANSI (25 A) | 007 | 40 | 530 | 1000 | 3827
027H2054 |  | 5714279881134 | 0 | 80 | DK | ICS1 25-20 28 SD | 112 | 40 | 530 | 1000 | 3538
027H2055 |  | 5714279881110 | 0 | 80 | DK | ICS1 25-20 7/8 SA | 112 | 40 | 530 | 1000 | 3827
027H2056 |  | 5714279881097 | 0 | 96 | DK | ICS1 25-20 1 1/8 SA | 112 | 40 | 530 | 1000 | 4017
027H2058 |  | 5714279881073 | 0 | 80 | DK | ICS1 25-20 20 DIN 1 pilot | 007 | 40 | 530 | 1000 | 3882
027H2059 |  | 5714279881059 | 0 | 80 | DK | ICS1 25-20 3/4 ANSI (20A) | 007 | 40 | 530 | 1000 | 3827
027H2060 |  | 5714279881035 | 0 | 80 | DK | ICS 25-1 DIN | 007 | 40 | 530 | 1000 | 4782
027H2061 |  | 5714279881011 | 0 | 80 | DK | ICS1 25-25 1 ANSI (25 A) | 007 | 40 | 530 | 1000 | 4271
027H2062 |  | 5714279880991 | 0 | 80 | DK | ICS1 25-25 1 SOC (25 SOC) | 007 | 40 | 530 | 1000 | 4420
027H2063 |  | 5714279880977 | 0 | 80 | DK | ICS1 25-25 22 SD | 112 | 40 | 530 | 1000 | 4485
027H2064 |  | 5714279880953 | 0 | 80 | DK | ICS1 25-25 28 SD | 112 | 40 | 530 | 1000 | 3900
027H2065 |  | 5714279880939 | 0 | 80 | DK | ICS1 25-25 7/8 SA | 112 | 40 | 530 | 1000 | 4374
027H2066 |  | 5714279880915 | 0 | 80 | DK | ICS1 25-25 1 1/8 SA | 112 | 40 | 530 | 1000 | 4485
027H2068 |  | 5714279880892 | 0 | 64 | DK | ICS1 25-25 20 DIN 1 pilot | 112 | 40 | 530 | 1000 | 4485
027H2070 |  | 5714279880878 | 0 | 80 | DK | ICS3 25-5 25 DIN | 112 | 40 | 530 | 1000 | 5115
027H2078 |  | 5714279880755 | 0 | 80 | DK | ICS3 25-5 20 DIN 3 pilots | 007 | 40 | 530 | 1000 | 5115
027H2079 |  | 5714279880731 | 0 | 80 | DK | ICS3 25-5 3/4 ANSI (20A) | 007 | 40 | 530 | 1000 | 5021
027H2080 |  | 5714279880717 | 0 | 96 | DK | ICS3 25-10 25 DIN | 007 | 40 | 530 | 1000 | 5115
027H2081 |  | 5714279880694 | 0 | 80 | DK | ICS3 25-10 1 ANSI (25 A) | 007 | 40 | 530 | 1000 | 6006
027H2084 |  | 5714279880656 | 0 | 90 | DK | ICS3 25-10 28 SD | 007 | 40 | 530 | 1000 | 5115
027H2088 |  | 5714279880595 | 0 | 80 | DK | ICS3 25-10 20 DIN 3 pilots | 007 | 40 | 530 | 1000 | 5115
027H2090 |  | 5714279880557 | 0 | 80 | DK | ICS3 25-15 25 DIN | 007 | 40 | 530 | 1000 | 5115
027H2091 |  | 5714279880533 | 0 | 96 | DK | ICS3 25-15 1 ANSI (25 A) | 007 | 40 | 530 | 1000 | 5115
027H2098 |  | 5714279880434 | 0 | 80 | DK | ICS3 25-15 20 DIN 3 piloter | 007 | 40 | 530 | 1000 | 5115
027H2099 |  | 5714279880410 | 0 | 80 | DK | ICS3 25-15 3/4 ANSI (20A) | 007 | 40 | 530 | 1000 | 5115
027H2100 |  | 5714279880397 | 0 | 80 | DK | ICS3 25-20 25 DIN | 007 | 40 | 530 | 1000 | 5193
027H2101 |  | 5714279880373 | 0 | 80 | DK | ICS3 25-20 1 ANSI (25 A) | 007 | 40 | 530 | 1000 | 5193
027H2108 |  | 5714279880274 | 0 | 80 | DK | ICS 20-3 20 DIN | 007 | 40 | 530 | 1000 | 5115
027H2109 |  | 5714279880250 | 0 | 80 | DK | ICS3 25-20 3/4 ANSI (20A) | 007 | 40 | 530 | 1000 | 5119
027H2110 |  | 5714279880236 | 0 | 80 | DK | ICS 25-3 DIN | 112 | 40 | 530 | 1000 | 5869
027H2111 |  | 5714279880212 | 0 | 80 | DK | ICS3 25-25 1 ANSI (25 A) | 007 | 40 | 530 | 1000 | 6717
027H2112 |  | 5714279880199 | 0 | 80 | DK | ICS3 25-25 1 SOC (25 SOC) | 007 | 40 | 530 | 1000 | 5077
027H2118 |  | 5714279880090 | 0 | 80 | DK | ICS3 25-25 20 DIN 3 pilots | 007 | 40 | 530 | 1000 | 6006
027H2119 |  | 5715162081471 | 0 | 80 | DK | ICV 25 PM Valve housing | 007 | 40 | 530 | 2497 | 2127
027H2120 |  | 5715162081464 | 0 | 192 | DK | ICV 25 25 DIN Valve housing | 014 | 40 | 530 | 1037 | 1022
027H2121 |  | 5715162081457 | 0 | 224 | DK | ICV 25 25 ANSI Valve housing | 007 | 40 | 530 | 1037 | 1022
027H2122 |  | 5715162081440 | 0 | 210 | DK | ICV 25 25 SOC Valve housing | 014 | 40 | 530 | 1037 | 1022
027H2123 |  | 5715162081433 | 0 | 210 | DK | ICV 25 22 SD Valve housing | 035 | 40 | 530 | 1037 | 1022
027H2124 |  | 5715162081426 | 0 | 224 | DK | ICV 25 28 SD Valve housing | 035 | 40 | 530 | 1037 | 1022
027H2125 |  | 5715162081419 | 0 | 96 | DK | ICV 25 7/8 SA Valve housing | 014 | 40 | 530 | 1037 | 1022
027H2126 |  | 5715162081402 | 0 | 180 | DK | ICV 25 1 1/8 SA Valve housing | 014 | 40 | 530 | 1037 | 1022
027H2127 |  | 5715162081396 | 0 | 40 | DK | ICV 25 1-11,5 FPT Valve housing | 035 | 40 | 530 | 1037 | 1022
027H2128 |  | 5715162081389 | 0 | 224 | DK | ICV 25 20 DIN Valve housing | 007 | 40 | 530 | 1037 | 1022
027H2129 |  | 5715162081372 | 0 | 192 | DK | ICV 25 32 DIN Valve housing | 007 | 40 | 530 | 1037 | 1131
027H2130 |  | 5715162081365 | 0 | 224 | DK | ICV 25 32 ANSI Valve housing | 014 | 40 | 530 | 1037 | 1131
027H2131 |  | 5715162081358 | 0 | 128 | DK | ICV 25 20 ANSI Valve housing | 014 | 40 | 530 | 1037 | 1022
027H2132 |  | 5715162081341 | 0 | 96 | DK | ICV 25 20 SOC Valve housing | 007 | 40 | 530 | 1037 | 1022
027H2133 |  | 5715162081334 | 0 | 210 | DK | ICV 25 3/4-14 FPT Valve housing | 035 | 40 | 530 | 1037 | 1022
027H2134 |  | 5715162081327 | 0 | 224 | DK | ICV 25 1 3/8 SA Valve housing | 014 | 40 | 530 | 1037 | 1022
027H2135 |  | 5715162081310 | 0 | 210 | DK | ICV 25 40 DIN Valve housing | 007 | 40 | 530 | 1037 | 1332
027H2137 |  | 5714279880052 | 0 | 64 | DK | ICS1 25-5 / 20 DIN PS65 | 112 | 40 | 530 | 1000 | 6322
027H2138 |  | 5715162081303 | 0 | 150 | DN | ICS 25-10 Overhaul kit | 014 | 40 | D06 | 1042 | 3166
027H2143 |  | 5714279879971 | 0 | 80 | DK | ICS1 25-20 3/4 SOC (20 SOC) | 007 | 40 | 530 | 1000 | 3827
027H2148 |  | 5714279879896 | 0 | 80 | DK | ICS3 25-20 3/4 SOC (20 SOC) | 007 | 40 | 530 | 1000 | 5021
027H2170 |  | 5714279883725 | 0 | 128 | DK | ICM 25 A Top assembly, KALREZ | 035 | 40 | D06 | 1042 | 10084
027H2172 |  | 5715162081280 | 0 | 192 | DK | ICS 25 Top cover 1 pilot | 007 | 40 | 530 | 1083 | 2301
027H2173 |  | 5715162081273 | 0 | 224 | DK | ICS/L 25 Top cover 3 pilots | 007 | 40 | 530 | 1083 | 3823
027H2175 |  | 5714279879872 | 0 | 96 | DK | ICS3E 25-5 25 DIN | 035 | 40 | 572 | 1172 | 8288
027H2176 |  | 5714279879858 | 0 | 96 | DK | ICS3E 25-10 25 DIN | 035 | 40 | 572 | 1172 | 8288
027H2177 |  | 5714279879834 | 0 | 80 | DK | ICS3E 25-15 25 DIN | 035 | 40 | 572 | 1172 | 8288
027H2178 |  | 5714279879810 | 0 | 80 | DK | ICS3E 25-20 25 DIN | 035 | 40 | 572 | 1172 | 8288
027H2180 |  | 5714279883701 | 0 | 224 | DK | ICM 25 A Top assembly | 007 | 40 | 530 | 1042 | 9113
027H2181 |  | 5714279883688 | 0 | 64 | DK | ICM 25 B Top assembly | 007 | 40 | 530 | 1042 | 9113
027H2190 |  | 5702428960199 | 0 | 256 | DK | ICM 25A33 Functionmodule | 014 | 40 | D06 | 1042 | 10648
027H2200 |  | 5714279883640 | 0 | 576 | DK | ICS 25-25 INSERT SERVO | 007 | 40 | 530 | 1039 | 1872
027H2201 |  | 5714279883626 | 0 | 540 | DK | ICS 25-5 INSERT SERVO | 014 | 40 | 530 | 1039 | 1160
027H2202 |  | 5714279883602 | 0 | 600 | DK | ICS 25-10 Insert servo | 007 | 40 | 530 | 1039 | 1160
027H2203 |  | 5714279883589 | 0 | 640 | DK | ICS 25-15 INSERT SERVO | 007 | 40 | 530 | 1039 | 1160
027H2204 |  | 5714279883565 | 0 | 576 | DK | ICS 25-20 INSERT SERVO | 007 | 40 | 530 | 1039 | 1238
027H2218 |  | 5702428480840 | 12 | 1.152 | DK | ICS/ICM 25, Inspection kit | 007 | 40 | 530 | 1085 | 684
027H2219 |  | 5702428481243 | 5 | 960 | DK | ICS 25 Repair kit | 007 | 40 | 530 | 1085 | 1283
027H2225 |  | 5715162081242 | 0 | 200 | DN | ICS 25-5 Overhaul kit | 014 | 40 | D06 | 1042 | 3112
027H2228 |  | 5702428403092 | 4 | 2.048 | DK | ICSE 25 Service kit | 035 | 40 | 572 | 1172 | 1388
027H2304 |  | 5715162081228 | 0 | 80 | DK | ICV 25 (H)A4A Valve housing | 014 | 40 | 530 | 2497 | 3786
027H2309 |  | 5702428998796 | 0 | 80 | DK | ICSH 25 DIN | 007 | 40 | 530 | 69942 | 18907
027H3000 |  | 5714279879636 | 0 | 80 | DK | ICM 32-A 32 DIN | 007 | 40 | D06 | 1035 | 13367
027H3001 |  | 5714279879612 | 0 | 80 | DK | ICM 32-B 32 DIN | 014 | 40 | D06 | 1035 | 13367
027H3002 |  | 5714279879599 | 0 | 80 | DK | ICM 32-A 1 1/4 ANSI (32A) | 014 | 40 | D06 | 1035 | 13104
027H3003 |  | 5714279879575 | 0 | 80 | DK | ICM 32-B 1 1/4 ANSI (32 A) | 035 | 40 | D06 | 1035 | 13367
027H3004 |  | 5714279879551 | 0 | 80 | DK | ICM 32-A 1 1/4 SOC (32 SOC) | 014 | 40 | D06 | 1035 | 13367
027H3007 |  | 5714279879490 | 0 | 80 | DK | Motor valve ICM 32-B | 035 | 40 | D06 | 1035 | 13367
027H3008 |  | 5714279879476 | 0 | 128 | DK | ICM 32-A 1 5/8 SA | 035 | 40 | D06 | 1035 | 13367
027H3012 |  | 5714279879452 | 0 | 80 | DK | ICM 32-A 40 DIN | 007 | 40 | D06 | 1035 | 13367
027H3016 |  | 5702428480857 | 12 | 1.536 | DK | ICS/ICLX/ICM 32, Inspection kit | 014 | 40 | 530 | 1085 | 1070
027H3017 |  | 5702428481250 | 12 | 1.280 | DK | ICS/ICLX 32 Repair kit | 007 | 40 | 530 | 1085 | 2311
027H3018 |  | 5715162081174 | 0 | 128 | DN | ICS 32 Overhaul kit | 007 | 40 | D06 | 1042 | 4041
027H3019 |  | 5715162081167 | 0 | 640 | DN | ICS 25-15 Overhaul kit | 007 | 40 | 530 | 2326 | 2834
027H3020 |  | 5714279879438 | 0 | 80 | DK | ICS1 32 32 DIN | 007 | 40 | 530 | 1000 | 7364
027H3021 |  | 5714279879414 | 0 | 80 | DK | ICS1 32 1M ANSI (32 A) | 007 | 40 | 530 | 1000 | 8161
027H3022 |  | 5714279879391 | 0 | 80 | DK | ICS1 32 1# SOC (32 SOC) | 007 | 40 | 530 | 1000 | 8161
027H3023 |  | 5714279879377 | 0 | 80 | DK | ICS1 32 1 3/8 SA | 112 | 40 | 530 | 1000 | 8161
027H3029 |  | 5714279879353 | 0 | 80 | DK | ICS3E 32 32 DIN | 035 | 40 | 572 | 1172 | 9850
027H3030 |  | 5714279879339 | 0 | 80 | DK | ICS3 32 DIN 3 pilots | 112 | 40 | 530 | 1000 | 9089
027H3031 |  | 5714279879315 | 0 | 80 | DK | ICS3 32 1¼ ANSI (32ANSI) | 007 | 40 | 530 | 1000 | 9089
027H3032 |  | 5714279879292 | 0 | 80 | DK | ICS3 32 1M SOC (32 SOC) | 007 | 40 | 530 | 1000 | 9089
027H3033 |  | 5714279879278 | 0 | 80 | DK | ICS3 32 1 3/8 SA | 007 | 40 | 530 | 1000 | 9089
027H3039 |  | 5715162131565 | 0 | 128 | DK | ICC 32 Repair kit | 035 | 40 | 530 | 1083 | 1914
027H3040 |  | 5714279879254 | 0 | 80 | DK | ICLX 32 DIN | 007 | 40 | 530 | 2184 | 15711
027H3041 |  | 5714279879230 | 0 | 80 | DK | ICLX 32 ANSI | 007 | 40 | 530 | 2184 | 15711
027H3042 |  | 5714279879216 | 0 | 80 | DK | ICLX 32 SOC | 035 | 40 | 530 | 2184 | 15711
027H3043 |  | 5715162081150 | 0 | 576 | DN | ICS 25 -20 Overhaul kit | 007 | 40 | 530 | 1042 | 2952
027H3044 |  | 5715162081143 | 0 | 576 | DN | ICS 25-25 Overhaul kit | 007 | 40 | D06 | 1042 | 3070
027H3120 |  | 5715162081136 | 0 | 80 | DK | ICV 32 32 DIN Valve housing | 007 | 40 | 530 | 1037 | 1898
027H3121 |  | 5715162081129 | 0 | 80 | DK | ICV 32 32 ANSI Valve housing | 014 | 40 | 530 | 1037 | 1898
027H3122 |  | 5715162081112 | 0 | 80 | DK | ICV 32 32 SOC Valve housing | 035 | 40 | 530 | 1037 | 1898
027H3123 |  | 5715162081105 | 0 | 80 | DK | ICV 32 1-3/8 SA / 35 SD Valve housing | 014 | 40 | 530 | 1037 | 1898
027H3125 |  | 5715162081099 | 0 | 80 | DK | ICV 32 40 DIN Valve housing | 014 | 40 | 530 | 1037 | 1898
027H3126 |  | 5715162081082 | 0 | 80 | DK | ICV 32 40 ANSI Valve housing | 014 | 40 | 530 | 1037 | 1898
027H3127 |  | 5715162081075 | 0 | 80 | DK | ICS 32 1 5/8 SA Valve housing | 035 | 40 | 530 | 1037 | 1898
027H3128 |  | 5715162081068 | 0 | 80 | DK | ICS 32 42 SD Valve housing | 035 | 40 | 530 | 1037 | 1898
027H3129 |  | 5715162081051 | 0 | 80 | DK | ICV 32 PM Valve housing | 007 | 40 | 530 | 2497 | 2600
027H3130 |  | 5715162081044 | 0 | 80 | DK | ICV 32 A4A Valve housing | 035 | 40 | 530 | 2497 | 4988
027H3131 |  | 5715162081037 | 0 | 80 | DK | ICV 32 HA4A Valve housing | 035 | 40 | 530 | 2497 | 4754
027H3170 |  | 5714279883428 | 0 | 160 | DK | ICM 32-A Top assembly, KALREZ | 035 | 40 | D06 | 1042 | 12694
027H3172 |  | 5715162080993 | 0 | 192 | DK | ICS 32 Top cover 1 pilot | 007 | 40 | 530 | 1083 | 2430
027H3173 |  | 5715162080986 | 0 | 192 | DK | ICS3 32 Top cover | 014 | 40 | 530 | 1083 | 4155
027H3180 |  | 5714279883404 | 0 | 192 | DK | ICM 32-A Top assembly | 007 | 40 | 530 | 1042 | 11470
027H3181 |  | 5714279883381 | 0 | 224 | DK | ICM 32-B Top assembly | 007 | 40 | 530 | 1042 | 11470
027H3200 |  | 5714279883367 | 0 | 160 | DK | ICS 32 INSERT SERVO | 007 | 40 | 530 | 1039 | 3119
027H3201 |  | 5715162131558 | 0 | 8 | DK | ICD 32 + ICC 32 | 035 | 40 | 530 | 1039 | 23036
027H3202 |  | 5715162131541 | 0 | 80 | DK | ICC 32 | 014 | 40 | 530 | 1039 | 5315
027H3204 |  | 5714279883305 | 0 | 80 | DN | Overhaul kit ICLX 32 | 014 | 40 | 530 | 2196 | 14097
027H3309 |  | 5714279879193 | 0 | 80 | DK | ICSH 32 DIN | 007 | 40 | 530 | 69942 | 19854
027H4000 |  | 5714279879131 | 0 | 80 | DK | ICM 40-A 40 DIN | 007 | 40 | 530 | 1036 | 14538
027H4001 |  | 5714279879117 | 0 | 80 | DK | ICM 40-B DIN | 014 | 40 | D06 | 1036 | 14538
027H4002 |  | 5714279879094 | 0 | 48 | DK | ICM 40-A 1½ ANSI (40A) | 007 | 40 | D06 | 1036 | 14538
027H4004 |  | 5714279879056 | 0 | 80 | DK | ICM 40-A 1½ SOC (40 SOC) | 035 | 40 | 530 | 1036 | 14538
027H4005 |  | 5714279879032 | 0 | 80 | DK | ICM 40-B 1½ SOC (40 SOC) | 035 | 40 | D06 | 1036 | 14538
027H4006 |  | 5714279879018 | 0 | 80 |  | ICM 40-A 1 5/8 SA | 014 | 40 | D06 | 1036 | 14538
027H4008 |  | 5714279878974 | 0 | 80 | DK | ICM 40-A 42 SD | 035 | 40 | D06 | 1036 | 10034
027H4010 |  | 5714279878936 | 0 | 80 | DK | ICM 40-A 50 DIN | 014 | 40 | D06 | 1036 | 14538
027H4014 |  | 5702428480864 | 12 | 960 | DK | ICS/ICLX/ICM 40 Inspection kit | 007 | 40 | 530 | 1085 | 1138
027H4015 |  | 5702428481267 | 12 | 1.920 | DK | ICS/ICLX 40 Repair kit | 007 | 40 | 530 | 1085 | 2594
027H4016 |  | 5715162080948 | 0 | 80 | DN | ICS 40 Overhaul kit | 014 | 40 | 530 | 1042 | 5421
027H4020 |  | 5714279878912 | 0 | 80 | DK | ICS1 40 40 DIN 1 pilot | 007 | 40 | 530 | 1001 | 9665
027H4021 |  | 5714279878899 | 0 | 80 | DK | ICS1 40 1½ ANSI (40 A) | 007 | 40 | 530 | 1001 | 8367
027H4022 |  | 5714279878875 | 0 | 80 | DK | ICS1 40 1½ SOC (40 SOC) | 007 | 40 | 530 | 1001 | 9665
027H4024 |  | 5714279878837 | 0 | 80 | DK | ICS1 40 1-5/8 SA | 112 | 40 | 530 | 1001 | 8367
027H4030 |  | 5714279878813 | 0 | 80 | DK | ICS3 40 40 DIN 3 polots | 007 | 40 | 530 | 1001 | 10540
027H4031 |  | 5714279878790 | 0 | 80 | DK | ICS3 40 1½ ANSI (40 A) | 007 | 40 | 530 | 1001 | 10422
027H4032 |  | 5714279878776 | 0 | 80 | DK | ICS3 40 / 40 SOC | 007 | 40 | 530 | 1001 | 10540
027H4033 |  | 5714279878752 | 0 | 80 | DK | ICS3 40 42 SD | 007 | 40 | 530 | 1001 | 10422
027H4034 |  | 5714279878738 | 0 | 80 | DK | ICS3 40 1-5/8 SA | 007 | 40 | 530 | 1001 | 10422
027H4038 |  | 5714279878714 | 0 | 80 | DK | ICS3E 40 40 DIN | 035 | 40 | 572 | 1172 | 11938
027H4040 |  | 5714279878691 | 0 | 80 | DK | ICLX 40 DIN | 014 | 40 | 530 | 2185 | 19069
027H4041 |  | 5714279878677 | 0 | 80 | DK | ICLX 40 ANSI | 007 | 40 | 530 | 2185 | 19069
027H4120 |  | 5715162080931 | 0 | 80 | DK | ICV 40 DIN Valve housing | 007 | 40 | 530 | 1037 | 2424
027H4121 |  | 5715162080924 | 0 | 80 | DK | ICS 40 ANSI Valve housing | 014 | 40 | 530 | 1037 | 2424
027H4122 |  | 5715162080917 | 0 | 80 | DK | ICS 40 SOC Valve housing | 035 | 40 | 530 | 1037 | 2424
027H4123 |  | 5715162080900 | 0 | 96 | DK | ICV 40 42 SD Valve housing | 007 | 40 | 530 | 1037 | 2424
027H4124 |  | 5715162080894 | 0 | 80 | DK | ICS 40 1-5/8 SA Valve housing | 014 | 40 | 530 | 1037 | 2424
027H4126 |  | 5715162080887 | 0 | 80 | DK | ICV 40 50 DIN Valve housing | 007 | 40 | 530 | 1037 | 2424
027H4127 |  | 5715162080870 | 0 | 80 | DK | ICS 40 50 ANSI Valve housing (MTO) | 014 | 40 | 530 | 1037 | 2424
027H4128 |  | 5715162080863 | 0 | 80 | DK | ICV 40 PM Valve housing | 007 | 40 | 530 | 2497 | 3070
027H4129 |  | 5715162080856 | 0 | 32 | DK | ICV 40 (H)A4A Valve housing | 035 | 40 | 530 | 2497 | 21102
027H4172 |  | 5715162080825 | 0 | 192 | DK | ICS 40 Top cover 1 pilot | 007 | 40 | 530 | 1083 | 2896
027H4173 |  | 5715162080818 | 0 | 224 | DK | ICS/L 40 Top cover 3 pilots | 007 | 40 | 530 | 1083 | 4239
027H4180 |  | 5714279883268 | 0 | 80 | DK | ICM 40 A Top assembly | 014 | 40 | 530 | 1042 | 12118
027H4181 |  | 5714279883244 | 0 | 80 | DK | ICM 40 B Top assembly | 007 | 40 | 530 | 1042 | 12118
027H4200 |  | 5714279883220 | 0 | 192 | DK | ICS 40 INSERT SERVO | 007 | 40 | 530 | 1039 | 4348
027H4204 |  | 5714279883206 | 0 | 80 | DK | Overhaul kit ICLX 40 | 014 | 40 | 530 | 2196 | 17139
027H4309 |  | 5714279878592 | 0 | 80 | DK | ICSH 40 DIN | 007 | 40 | 530 | 69942 | 19854
027H5000 |  | 5714279878578 | 0 | 32 | DK | ICM 50-A 50 DIN | 007 | 40 | 530 | 1036 | 16828
027H5001 |  | 5714279878554 | 0 | 40 | DK | ICM 50-B 50 DIN | 014 | 40 | D06 | 1036 | 16828
027H5002 |  | 5714279878530 | 0 | 40 | DK | ICM 50-A 2 ANSI (50A) | 014 | 40 | D06 | 1036 | 16222
027H5003 |  | 5714279878516 | 0 | 40 | DK | ICM 50-B 2 ANSI (50 A) | 035 | 40 | D06 | 1036 | 11151
027H5004 |  | 5714279878493 | 0 | 40 | DK | ICM 50-A 2 SOC (50 SOC) | 035 | 40 | D06 | 1036 | 11151
027H5005 |  | 5714279878479 | 0 | 40 | DK | ICM 50-B 2 SOC (50 SOC) | 035 | 40 | D06 | 1036 | 16828
027H5006 |  | 5714279878455 | 0 | 40 | DK | ICM 50-A 2 1/8 SA / 54 SD | 035 | 40 | 530 | 1036 | 16828
027H5007 |  | 5714279878431 | 0 | 40 | DK | ICM 50-B 2 1/8 SA / 54 SD | 035 | 40 | D06 | 1036 | 16828
027H5008 |  | 5714279878417 | 0 | 48 | DK | ICM 50-A 65 DIN | 035 | 40 | D06 | 1036 | 16828
027H5014 |  | 5702428480871 | 12 | 900 | DK | ICS/ICLX/ICM 50, Inspection kit | 007 | 40 | 530 | 1085 | 1316
027H5015 |  | 5702428481274 | 12 | 150 | DK | ICS/ICLX 50 Repair kit | 014 | 40 | 530 | 1085 | 2771
027H5016 |  | 5715162080764 | 0 | 80 | DK | ICS 50 Overhaul kit | 007 | 40 | 530 | 1039 | 5952
027H5017 |  | 5715162131534 | 0 | 128 | DK | ICC 50 Repair kit | 035 | 40 | 530 | 1083 | 2678
027H5020 |  | 5714279878394 | 0 | 40 | DK | ICS1 50 50 DIN 1 pilot | 007 | 40 | 530 | 1001 | 11630
027H5021 |  | 5714279878370 | 0 | 40 | DK | ICS1 50 2 ANSI (50 A) | 007 | 40 | 530 | 1001 | 9787
027H5022 |  | 5714279878356 | 0 | 32 | DK | ICS1 50 2 SOC (50 SOC) | 007 | 40 | 530 | 1001 | 10217
027H5023 |  | 5714279878332 | 0 | 40 | DK | ICS 50-1 2 1/8 SA | 112 | 40 | 530 | 1001 | 10447
027H5030 |  | 5714279878318 | 0 | 40 | DK | ICS3 50 50 DIN 3 pilots | 112 | 40 | 530 | 1001 | 12491
027H5031 |  | 5714279878295 | 0 | 40 | DK | ICS3 50 2 ANSI (50 A) | 007 | 40 | 530 | 1001 | 12491
027H5032 |  | 5714279878271 | 0 | 40 | DK | ICS3 50 2 SOC (50 SOC) | 007 | 40 | 530 | 1001 | 12491
027H5033 |  | 5714279878257 | 0 | 40 | DK | ICS3 50 2 1/8 SA / 54 SD | 007 | 40 | 530 | 1001 | 12491
027H5037 |  | 5714279878233 | 0 | 40 | DK | ICS3E 50 50 DIN | 035 | 40 | 572 | 1172 | 13791
027H5040 |  | 5714279878219 | 0 | 40 | DN | ICLX 50 DIN | 007 | 40 | 530 | 2185 | 21158
027H5041 |  | 5714279878196 | 0 | 40 | DK | ICM 50-A 2 ANSI (50A) | 007 | 40 | 530 | 2185 | 21158
027H5120 |  | 5715162080757 | 0 | 40 | DK | ICV 50 50 DIN Valve housing | 007 | 40 | 530 | 1037 | 2909
027H5121 |  | 5715162080740 | 0 | 80 | DK | ICS 50 50 ANSI Valve housing | 014 | 40 | 530 | 1037 | 2909
027H5122 |  | 5715162080733 | 0 | 80 | DK | ICS 50 50 SOC Valve housing | 035 | 40 | 530 | 1037 | 2909
027H5123 |  | 5715162080726 | 0 | 80 | DK | ICS 50 2-1/8 SA Valve housing | 007 | 40 | 530 | 1037 | 2909
027H5124 |  | 5715162080719 | 0 | 80 | DK | ICV 50 65 DIN Valve housing | 007 | 40 | 530 | 1037 | 2909
027H5125 |  | 5715162080702 | 0 | 80 | DK | ICV 50 65 ANSI Valve housing | 014 | 40 | 530 | 1037 | 4555
027H5127 |  | 5715162080696 | 0 | 40 | DK | ICV 50 PM Valve housing | 007 | 40 | 530 | 2497 | 3544
027H5128 |  | 5715162080689 | 0 | 40 | DK | ICV 50 (H)A4A Valve housing | 035 | 40 | 530 | 2497 | 8351
027H5172 |  | 5715162080641 | 0 | 80 | DK | ICS 50 Top cover 1 pilot | 007 | 40 | 530 | 1083 | 3501
027H5173 |  | 5715162080634 | 0 | 80 | DK | ICS3 50 Top cover | 007 | 40 | 530 | 1083 | 4361
027H5180 |  | 5714279883145 | 0 | 80 | DK | ICM 50 A Top assembly | 007 | 40 | D06 | 1042 | 13315
027H5181 |  | 5714279883121 | 0 | 80 | DK | ICM 50 B Top assembly | 014 | 40 | 530 | 1042 | 13315
027H5200 |  | 5714279883107 | 0 | 224 | DK | ICS 50 INSERT SERVO | 007 | 40 | 530 | 1039 | 5224
027H5201 |  | 5715162131527 | 0 | 8 | DK | ICD 50 + ICC 50 | 014 | 40 | 530 | 1039 | 30655
027H5202 |  | 5715162131510 | 0 | 80 | DK | ICC 50 | 035 | 40 | 530 | 1039 | 8150
027H5204 |  | 5714279883046 | 0 | 40 | DK | Overhaul kit ICLX 50 | 007 | 40 | 530 | 2196 | 18853
027H5211 |  | 5702428928991 | 0 | 0 | DK | ICS 50-32 Insert servo -Reduced capacity | 035 | 40 | 530 | 1039 | 5880
027H5212 |  | 5702428929004 | 0 | 0 | DK | ICS 50-40 Insert servo -Reduced capacity | 035 | 40 | 530 | 1039 | 5979
027H5228 |  | 5702428403627 | 15 | 1.920 | DK | ICSE 50 Service kit | 035 | 40 | 572 | 1172 | 1004
027H5544 |  | 5715162080603 | 12 | 768 | DK | Defrost DIN welding connection | 014 | 40 | 571 | 1098 | 838
027H5547 |  | 5702428932486 | 20 | 2.560 | DK | Defrost adaptor kit - plug G3/8 - ICF | 035 | 40 | 571 | 1098 | 1777
027H6001 |  | 5714279878097 | 0 | 40 | DK | ICM 65-B 65 D | 014 | 40 | D06 | 1036 | 17501
027H6003 |  | 5714279878066 | 0 | 32 | DK | ICM 65-B 2½ ANSI (65 A) | 014 | 40 | D06 | 1036 | 17936
027H6007 |  | 5714279878011 | 0 | 32 |  | ICM 65-B 2 5/8 SA | 035 | 40 | D06 | 1036 | 17936
027H6009 |  | 5714279877991 | 0 | 32 | DK | ICM 65-B 76 SD | 035 | 40 | D06 | 1036 | 17901
027H6010 |  | 5714279877977 | 0 | 40 | DK | ICM 65-A 65 D STR | 014 | 40 | 530 | 1036 | 17382
027H6012 |  | 5714279877953 | 0 | 40 | DK | ICM 65-A 65 A STR | 035 | 40 | D06 | 1036 | 17183
027H6016 |  | 5702428480888 | 12 | 480 | DK | ICS/ICLX/ICM 65/80 Inspection kit | 007 | 40 | 530 | 1085 | 1542
027H6017 |  | 5702428481281 | 0 | 160 | DK | ICS/ICLX 65/80 Repair kit | 014 | 40 | 530 | 1085 | 3664
027H6018 |  | 5715162080542 | 0 | 120 | DK | ICS 65 Overhaul kit | 007 | 40 | D06 | 1042 | 8609
027H6019 |  | 5714279877939 | 0 | 40 | DK | ICM 65-B 65 D, ps65 | 035 | 40 | D06 | 1036 | 22105
027H6020 |  | 5714279877915 | 0 | 40 | DK | ICS1 65 65 DIN 1 pilot | 007 | 40 | 530 | 1001 | 15453
027H6021 |  | 5714279877892 | 0 | 32 | DK | ICS1 65 65 ANSI | 007 | 40 | 530 | 1001 | 15453
027H6023 |  | 5714279877878 | 0 | 32 | DK | ICS1 65 65 SOC | 007 | 40 | 530 | 1001 | 15453
027H6025 |  | 5714279877830 | 0 | 32 | DK | ICS1 65 2-5/8 SA | 112 | 40 | 530 | 1001 | 15453
027H6028 |  | 5715162080535 | 0 | 128 | DK | ICS 80 Overhaul kit | 014 | 40 | 530 | 1042 | 7494
027H6030 |  | 5714279877816 | 0 | 32 | DK | ICS3 65 65 DIN 3 pilots | 007 | 40 | 530 | 1001 | 16591
027H6031 |  | 5714279877793 | 0 | 32 | DK | ICS3 65 65 ANSI | 007 | 40 | 530 | 1001 | 16591
027H6033 |  | 5714279877779 | 0 | 32 | DK | ICS3 65 65 SOC | 007 | 40 | 530 | 1001 | 16201
027H6035 |  | 5714279877731 | 0 | 32 | DK | ICS3 65 2-5/8 SA | 007 | 40 | 530 | 1001 | 16591
027H6038 |  | 5714279877717 | 0 | 32 | DK | ICS3E 65 65 DIN | 035 | 40 | 572 | 1172 | 17958
027H6040 |  | 5714279877694 | 0 | 40 | DN | ICLX 65 DIN | 007 | 40 | 530 | 2185 | 26120
027H6041 |  | 5714279877670 | 0 | 40 |  | ICLX 65 ANSI | 007 | 40 | 530 | 2185 | 26120
027H6120 |  | 5715162080528 | 0 | 32 | DK | ICS 65 65 DIN Valve housing | 007 | 40 | 530 | 1037 | 4313
027H6121 |  | 5715162080511 | 0 | 40 | DK | ICS 65 65 ANSI Valve housing | 014 | 40 | 530 | 1037 | 4313
027H6122 |  | 5715162080504 | 0 | 40 | DK | ICS 65 65 JIS Valve housing | 035 | 40 | 530 | 1037 | 4313
027H6123 |  | 5715162080498 | 0 | 32 | DK | ICS 65 65 SOC Valve housing | 035 | 40 | 530 | 1037 | 4313
027H6124 |  | 5715162080481 | 0 | 32 | DK | ICS 65 76 SD Valve housing | 014 | 40 | 530 | 1037 | 4313
027H6125 |  | 5715162080474 | 0 | 32 | DK | ICS 65 2-5/8 SA Valve housing | 014 | 40 | 530 | 1037 | 4313
027H6126 |  | 5715162080467 | 0 | 40 | DK | ICS 65 80 DIN Valve housing | 007 | 40 | 530 | 1037 | 4313
027H6127 |  | 5715162080450 | 0 | 32 | DK | ICS 65 80 ANSI Valve housing | 014 | 40 | 530 | 1037 | 4313
027H6128 |  | 5715162080443 | 0 | 40 | DK | ICV 65 PM Valve housing | 007 | 40 | 530 | 2497 | 5434
027H6129 |  | 5715162080436 | 0 | 40 | DK | ICV 65 (H)A4A Valve housing | 035 | 40 | 530 | 2497 | 10800
027H6171 |  | 5715162080412 | 0 | 80 | DK | ICSE 65 Top cover 3 pilots | 035 | 40 | 572 | 1172 | 5483
027H6172 |  | 5715162080405 | 0 | 80 | DK | ICS 65 Top cover 1 pilot | 007 | 40 | 530 | 1083 | 4632
027H6173 |  | 5715162080399 | 0 | 80 | DK | ICS/L 65 Top cover 3 pilots | 014 | 40 | 530 | 1083 | 5592
027H6180 |  | 5714279883008 | 0 | 80 | DK | ICM 65 A Top assembly | 007 | 40 | 530 | 1042 | 13598
027H6181 |  | 5714279882988 | 0 | 80 | DK | ICM 65 B Top Assembly | 007 | 40 | 530 | 1042 | 13598
027H6200 |  | 5714279882964 | 0 | 144 | DK | ICS 65 INSERT SERVO | 007 | 40 | 530 | 1039 | 6179
027H6204 |  | 5714279882926 | 0 | 40 | DN | Overhaul kit ICLX 65 | 007 | 40 | 530 | 2196 | 21840
027H6309 |  | 5702428999342 | 0 | 40 | DK | ICSH 65 DIN | 007 | 40 | 530 | 69942 | 22982
027H7120 |  | 5714279877557 | 0 | 4 | DK | ICS, DN 100, DIN connection | 007 | 40 | 530 | 1168 | 27440
027H7121 |  | 5714279877533 | 0 | 4 | DN | ICS, DN 100, ANSI connection | 007 | 40 | 530 | 1168 | 27440
027H7122 |  | 5714279877519 | 0 | 8 | DK | ICS, DN 100, ANSI connection -side port | 014 | 40 | 530 | 1168 | 28355
027H7123 |  | 5715162080351 | 0 | 36 | DK | ICS 100 Top cover complete | 035 | 40 | 530 | 1085 | 11171
027H7130 |  | 5714279877496 | 0 | 4 | DK | ICM 100, DN 100, DIN Connection | 007 | 40 | D06 | 1170 | 34586
027H7131 |  | 5714279877472 | 0 | 4 | DK | ICM, DN 100, ANSI Connection | 014 | 40 | 530 | 1170 | 34586
027H7133 |  | 5702428231411 | 0 | 48 | DK | ICM 100 Top cover complete | 035 | 40 | 530 | 1085 | 11394
027H7135 |  | 5715162080337 | 0 | 224 | DK | ICM 100 Maintenance set B | 014 | 40 | 530 | 2474 | 4078
027H7136 |  | 5715162080320 | 0 | 40 | DK | ICM 100 Replacement set C | 014 | 40 | 530 | 1042 | 20632
027H7140 |  | 5714279877434 | 0 | 2 | DK | ICS, DN 125, DIN connection | 007 | 40 | 530 | 1168 | 44598
027H7141 |  | 5714279877410 | 0 | 4 | DN | ICS, DN 125, ANSI connection | 007 | 40 | 530 | 1168 | 44598
027H7142 |  | 5714279877397 | 0 | 2 | DK | ICS, DN 125, ANSI connection - side port | 035 | 40 | 530 | 1168 | 44494
027H7147 |  | 5714279877373 | 0 | 8 | DK | ICLX 100 DIN | 014 | 40 | 530 | 2186 | 44406
027H7148 |  | 5714279877359 | 0 | 4 | DK | ICLX 100 ANSI | 007 | 40 | 530 | 2186 | 44406
027H7150 |  | 5714279877335 | 0 | 2 | DK | ICM, DN 125, DIN connection | 014 | 40 | D06 | 1170 | 46075
027H7151 |  | 5714279877311 | 0 | 2 | DK | ICM DN 125, ANSI connection | 014 | 40 | 530 | 1170 | 46075
027H7155 |  | 5715162080290 | 0 | 64 | DK | ICM 125 Miantenance set B | 014 | 40 | D06 | 2474 | 4333
027H7156 |  | 5715162080283 | 0 | 40 | DK | ICM 125 Replacement set C | 035 | 40 | 530 | 1042 | 26697
027H7157 |  | 5714279877274 | 0 | 4 | DN | ICLX 125 DIN | 007 | 40 | 530 | 2186 | 62919
027H7158 |  | 5714279877250 | 0 | 4 | DK | ICLX 125 ANSI | 007 | 40 | 530 | 2186 | 62963
027H7160 |  | 5714279877236 | 0 | 2 | DK | ICS, DN 150, DIN connection | 007 | 40 | 530 | 1168 | 58666
027H7161 |  | 5714279877212 | 0 | 2 | DN | ICS, DN 150, ANSI connection | 014 | 40 | 530 | 1168 | 58666
027H7162 |  | 5714279877199 | 0 | 2 | DK | ICS, DN 150, ANSI connection - side port | 035 | 40 | 530 | 1168 | 58666
027H7163 |  | 5715162080276 | 0 | 4 | DK | ICS 150 Top cover complete | 035 | 40 | 530 | 1085 | 18649
027H7167 |  | 5714279877175 | 0 | 2 | DN | ICLX 150 DIN | 007 | 40 | 530 | 2186 | 90119
027H7168 |  | 5714279877151 | 0 | 2 | DK | ICLX 150 ANSI | 014 | 40 | 530 | 2186 | 90119
027H7170 |  | 5714279877137 | 0 | 2 | DK | ICM, DN 150, DIN connection | 014 | 40 | D06 | 1170 | 57000
027H7171 |  | 5714279877113 | 0 | 2 | DK | ICM DN 150, ANSI Connection | 014 | 40 | 530 | 1170 | 56778
027H7173 |  | 5715162080252 | 0 | 2 | DK | ICM 150 Top cover complete | 035 | 40 | 530 | 1085 | 18649
027H7175 |  | 5715162080245 | 0 | 64 | DK | ICM 150 Maintenance set B | 035 | 40 | D06 | 2474 | 5097
027H7176 |  | 5715162080238 | 0 | 4 | DK | ICM 150 Replacement set C | 035 | 40 | D06 | 1042 | 34466
027H7184 |  | 5702428398879 | 0 | 128 | DK | Actuator CCM Electric reg. valve | 035 | 1 | A61 | 1185 | 6710
027H7185 |  | 5702428375719 | 0 | 128 | DK | CCM 40 CO2 MP Valve | 001 | 1 | A61 | 1185 | 12227
027H7186 |  | 5702428375733 | 0 | 128 | DK | CCM 30 CO2 MP | 001 | 1 | A61 | 1185 | 13585
027H7187 |  | 5715162080191 | 0 | 128 | DK | CCM 20 CO2 MP valve | 001 | 1 | A61 | 1185 | 11887
027H7188 |  | 5715162080184 | 0 | 128 | DK | CCM 10 CO2 MP valve | 001 | 1 | A61 | 1185 | 11887
027H7191 |  | 5702428481205 | 4 | 640 | DK | ICS/ICLX/ICM 100 Inspection kit | 007 | 40 | 530 | 1085 | 3630
027H7192 |  | 5702428481304 | 4 | 256 | DK | ICS/ICLX 100 Repair kit | 007 | 40 | 530 | 1085 | 6687
027H7193 |  | 5715162080153 | 0 | 64 | DK | ICS 100 Overhaul kit | 014 | 40 | D06 | 1042 | 14912
027H7194 |  | 5702428481229 | 4 | 256 | DK | ICS/ICLX/ICM 125 Inspection kit | 007 | 40 | 530 | 1085 | 5029
027H7195 |  | 5715162080139 | 0 | 64 | DK | ICS 125 Overhaul kit | 035 | 40 | D06 | 1042 | 23743
027H7196 |  | 5702428481236 | 4 | 256 | DK | ICS/ICLX/ICM 150 Inspection kit | 007 | 40 | 530 | 1085 | 5991
027H7197 |  | 5702428481311 | 0 | 0 | DK | ICS/ICLX 150 Repair kit | 014 | 40 | 530 | 1085 | 16946
027H7198 |  | 5715162080115 | 0 | 8 | DK | Overhaul kit ICS 150 | 035 | 40 | D06 | 1042 | 24858
027H7200 |  | 5702428444972 | 0 | 128 | DK | CCMT 2, CO2 Valve | 007 | 1 | A61 | 3841 | 10567
027H7201 |  | 5715162080092 | 0 | 128 | DK | CCMT 4, CO2 Valve | 007 | 1 | A61 | 3841 | 10567
027H7202 |  | 5715162080085 | 0 | 128 | DK | CCMT 8, CO2 Valve | 007 | 1 | 527 | 3841 | 10567
027H7204 |  | 5702428481021 | 4 | 256 | DK | ICS/ICLX 125 Repair kit | 014 | 40 | 530 | 1085 | 11322
027H7221 |  | 5715162080061 | 0 | 40 | DK | ICLX 100 Overhaul kit | 014 | 40 | 530 | 2196 | 26470
027H7222 |  | 5715162080054 | 0 | 40 | DK | ICLX 125 Overhaul kit | 035 | 40 | 530 | 2196 | 32519
027H7223 |  | 5715162080047 | 0 | 8 |  | ICLX 150 Overhaul kit | 035 | 40 | 530 | 2196 | 49123
027H7230 |  | 5702428879446 | 20 | 2.560 | DK | CCM/CCMT O-ring service kit | 014 | 1 | A61 | 1185 | 357
027H7231 |  | 5702428912303 | 0 | 96 | DK | CCMT 16, CO2 Valve | 007 | 1 | A61 | 3842 | 13731
027H7232 |  | 5715162079959 | 0 | 96 | DK | CCMT 24, CO2 Valve | 007 | 1 | A61 | 3842 | 15249
027H7233 |  | 5702428921817 | 0 | 96 | DK | CCMT 30, CO2 Valve | 007 | 1 | A61 | 3842 | 16956
027H7234 |  | 5702428921800 | 0 | 96 | DK | CCMT 42, CO2 Valve | 007 | 1 | A61 | 3842 | 18854
027H7239 |  | 5702428679039 | 9 | 1.152 | DK | CCMT 3L Electric reg. valve | 035 | 1 | A61 | 11308 | 6832
027H7240 |  | 5702428679046 | 9 | 1.152 | DK | CCMT 3L Electric reg. valve | 035 | 1 | A61 | 11308 | 6832
027H7241 |  | 5702428679053 | 9 | 1.152 | DK | CCMT 3L Electric reg. valve | 035 | 1 | A61 | 11308 | 6832
027H7244 |  | 5702428921176 | 0 | 96 | DK | CTR 20 DN25 Heat reclaim valve | 014 | 1 | A61 | 2475 | 11982
027H7245 |  | 5702428679084 | 9 | 1.152 | DK | CCMT 5L Electric reg. valve | 035 | 1 | A61 | 11308 | 7209
027H7247 |  | 5702428679169 | 9 | 1.152 | DK | CCMT 8L Electric reg. valve | 035 | 1 | A61 | 3841 | 7481
027H7250 |  | 5702428679176 | 9 | 1.152 | DK | CCMT 8L Electric reg. valve | 035 | 1 | A61 | 3841 | 7481
027H7275 |  | 5702424053666 | 9 | 1.152 | DK | CCMT 8L Electric reg. valve | 035 | 1 | A61 | 11308 | 7481
027H7276 |  | 5702424055165 | 0 | 0 | DK | MT Spare part kit | 035 | 1 | A61 | 1185 | 199
027H7279 |  | 5715162287071 | 9 | 1.152 | DK | CCMT 10L Electric reg. valve | 035 | 1 | A61 | 11308 | 7052
027H7302 |  | 5702428999359 | 0 | 40 | DK | ICSH 80 DIN | 007 | 40 | 530 | 69942 | 27837
027H8020 |  | 5714279877038 | 0 | 40 | DK | ICS 80 DIN Complete | 112 | 40 | 530 | 1001 | 21546
027H8021 |  | 5714279877014 | 0 | 40 |  | ICS1 80 ANSI Complete | 007 | 40 | 530 | 1001 | 21021
027H8030 |  | 5714279876994 | 0 | 40 | DK | ICS3 80 DIN Complete | 007 | 40 | 530 | 1001 | 22356
027H8031 |  | 5714279876970 | 0 | 32 | DK | ICS3 80 ANSI complete | 007 | 40 | 530 | 1001 | 22356
027H8040 |  | 5714279876956 | 0 | 40 | DN | ICLX 80 DIN | 007 | 40 | 530 | 2185 | 26120
027H8042 |  | 5714279876932 | 0 | 40 | DK | ICLX 65 80 ANSI | 014 | 40 | 530 | 2185 | 26120
027H8193 |  | 5715162079898 | 0 | 80 | DK | ICS/L 80 Top cover 3 pilots | 014 | 40 | 530 | 1083 | 8351
027H8200 |  | 5714279882889 | 0 | 144 | DK | ICS 80 Function module | 007 | 40 | 530 | 1039 | 13019
027H8222 |  | 5702428472333 | 20 | 2.560 | DK | ICS/L 80 Service kit | 035 | 40 | 530 | 1085 | 791
027H8231 |  | 5715162079874 | 0 | 96 | DK | CCMT 16 Elec.reg.valve w.out transmitter | 007 | 1 | A61 | 3842 | 13731
027H8232 |  | 5715162079867 | 0 | 96 | DK | CCMT 24 Elec.reg.valve w.out transmitter | 007 | 1 | A61 | 3842 | 15249
027H8819 |  | 5702428815000 | 0 | 128 | DK | CCME 10 3G Ex nA T6;-40C<(><<)>ta<(><<)>+60C | 035 | 1 | A61 | 1185 | 14653
027H8829 |  | 5702428814546 | 0 | 128 | DK | CCME 20 Electric Expansion Valve ATEX | 007 | 1 | A61 | 1185 | 14653
027H9075 |  | 5714279882803 | 0 | 128 | DK | ICAD 600A Actuador | 007 | 40 | 530 | 1038 | 10267
027H9077 |  | 5714279882780 | 0 | 128 | DK | ICAD 1200A Actuador | 007 | 40 | 530 | 1038 | 13073
027H9078 |  | 5702428889124 | 0 | 128 | DK | ICAD 600A-TS actuator with cables | 007 | 40 | 558 | 1176 | 12371
027H9099 |  | 5715162131442 | 0 | 128 | DK | ICAD 600AE Actuator w/o cables | 014 | 40 | D06 | 1038 | 11571
027H9104 |  | 5715162131435 | 0 | 128 | DK | ICAD 1200AE Actuator w/o cables | 014 | 40 | D06 | 1038 | 14186
027H9120 |  | 5702428898713 | 0 | 128 | DK | ICAD 600A w/o cables | 007 | 40 | 530 | 1038 | 9753
027H9122 |  | 5702428898706 | 0 | 128 | DK | ICAD 1200A w/o cables | 007 | 40 | 530 | 1038 | 12312
027H9123 |  | 5714279882667 | 0 | 128 | DK | ICAD 600A-TS w/o cables | 007 | 40 | 558 | 1176 | 11648
027L0801 |  | 5715162131428 | 24 | 160 | DK | Filter Element ICF 150 my - 45 cm² | 035 | 40 | 571 | 1098 | 1020
027L1035 |  | 5715162079683 | 12 | 768 | DN | LODDEFLANGESÆT 1 3/8IN/35MM | 035 | 40 | 502 | 1349 | 518
027L1051 |  | 5715162079676 | 5 | 640 | DN | Solder flangeset (MTO) | 035 | 40 | 502 | 1349 | 2168
027L1116 |  | 5715162079669 | 32 | 1.536 | DN | Flange set 16 mm Soldering | 035 | 40 | 502 | 1349 | 428
027L1117 |  | 5715162079652 | 32 | 1.536 | DN | LODDEFLANGESÆT 5/8'' | 035 | 40 | 502 | 1349 | 442
027L1122 |  | 5715162079645 | 16 | 1.792 | DN | Flange set 22 mm Soldering | 035 | 40 | 502 | 1349 | 461
027L1123 |  | 5715162079638 | 24 | 1.792 | DN | LODDEFLANGESÆT | 035 | 40 | 502 | 1349 | 457
027L1222 |  | 5715162079621 | 12 | 768 | DN | Loddeflangesæt 22mm (MTO) | 035 | 40 | 502 | 1349 | 604
027L1223 |  | 5715162079614 | 12 | 768 | DN | LODDEFLANGESÆT 7/8'' | 035 | 40 | 502 | 1349 | 604
027L1228 |  | 5715162079607 | 12 | 768 | DN | LODDEFLANGESÆT 28MM | 035 | 40 | 502 | 1349 | 604
027L1229 |  | 5715162079591 | 12 | 768 | DN | LODDEFLANGESÆT 1 1/8'' | 014 | 40 | 502 | 1349 | 604
027L1245 |  | 5702428398947 | 0 | 640 | DK | ICFW 20 - Welding module, Spare part | 035 | 40 | 571 | 1098 | 4873
027L1248 |  | 5702428901437 | 6 | 576 |  | ICF15/20 EVRAT repair kit | 035 | 40 | 571 | 1098 | 671
027L1250 |  | 5715162079539 | 0 | 192 | DN | ICFS 20 Stopvalve module, Spare part | 014 | 40 | 571 | 1098 | 1312
027L1251 |  | 5715162079522 | 0 | 160 | DN | ICFF 20 Filter module, Spare part | 014 | 40 | 571 | 1098 | 1972
027L1252 |  | 5702428234924 | 0 | 720 | DN | ICFC 20 Check valve module, Spare part | 014 | 40 | 571 | 1098 | 1837
027L1253 |  | 5702428234917 | 0 | 150 | DN | ICFN 20 Stop/check module, Spare | 007 | 40 | 571 | 1098 | 1972
027L1254 |  | 5702428234900 | 0 | 210 | DN | ICFR 20 A Regulation module, Spare part | 007 | 40 | 571 | 1098 | 1376
027L1255 |  | 5715162079485 | 0 | 192 | DK | ICFR 20 B Regulation module, Spare part | 014 | 40 | 571 | 1098 | 1965
027L1257 |  | 5715162079478 | 0 | 168 | DN | ICFE 20 Solenoide module, spare part | 014 | 40 | 571 | 1098 | 4461
027L1258 |  | 5702428234887 | 0 | 128 | DN | ICFA 10 AKVA module, Spare part | 014 | 40 | 571 | 1098 | 2625
027L1259 |  | 5715162079454 | 0 | 640 | DN | ICFB 20 Blind module, Spare part | 014 | 40 | 571 | 1098 | 325
027L1260 |  | 5702428234863 | 0 | 100 | DN | ICF0 20 Manuel Opener module, Spare part | 007 | 40 | 571 | 1098 | 862
027L1261 |  | 5702428234856 | 10 | 2.400 | DN | ICF/ICM 20 O-ring bonnet | 007 | 40 | 571 | 1098 | 299
027L1265 |  | 5702428234849 | 10 | 5.760 | DN | Blind for sideconnection, G3/8" (MTO) | 035 | 40 | 571 | 1098 | 189
027L1266 |  | 5702428234832 | 10 | 960 | DN | Nipple for sideconnection, G3/8"-1/2" | 007 | 40 | 571 | 1098 | 189
027L1267 |  | 5702428234825 | 21 | 2.310 | DN | Sight glass, G3/8" (MTO) | 007 | 40 | 571 | 1098 | 375
027L1268 |  | 5702428234818 | 10 | 1.280 | DN | Blind for sideconnection, G3/8" (MTO) | 035 | 40 | 571 | 1098 | 189
027L1269 |  | 5702428234801 | 10 | 3.000 | DK | Sight glass 3/8-18 NPT | 007 | 40 | 571 | 1098 | 726
027L1270 |  | 5702428303668 | 0 | 200 | DN | ICFE 20H Solenoid module, spare part | 007 | 40 | 571 | 1098 | 7571
027L1271 |  | 5715162079362 | 20 | 1.920 |  | ICF15 gaskets and Orings, spare part kit | 007 | 40 | 571 | 1098 | 567
027L1272 |  | 5715162131404 | 20 | 4.000 | DK | ICF15 Motor Module, Spare part kit | 014 | 40 | 571 | 1098 | 295
027L1306 |  | 5702428303675 | 20 | 2.560 | DN | Yellow CAP+GASKET, ICFR 20 REG 15-20 | 035 | 40 | 502 | 1349 | 493
027L2250 |  | 5702428234795 | 0 | 128 | DN | ICFS 25 Stopvalve module, Spare part | 014 | 40 | 571 | 1098 | 1376
027L2251 |  | 5702428234788 | 0 | 200 | DN | ICFF 25 Filter module, Spare part | 035 | 40 | 571 | 1098 | 2162
027L2252 |  | 5702428234771 | 0 | 224 | DN | ICFC 25 Check valve module, Spare part | 014 | 40 | 571 | 1098 | 2101
027L2253 |  | 5702428234764 | 0 | 80 | DN | ICFN 25 Stop/check module, Spare | 014 | 40 | 571 | 1098 | 2298
027L2254 |  | 5702428234757 | 0 | 128 | DN | ICFR 25 A Regulation module, Spare part | 035 | 40 | 571 | 1098 | 1572
027L2255 |  | 5702428234740 | 0 | 80 | DK | ICFR 25 B Regulation module, Spare part | 014 | 40 | 571 | 1098 | 2118
027L2256 |  | 5702428243773 | 0 | 640 | DN | ICFF20E, extended filter module, 3/8 NPT | 007 | 40 | 571 | 1098 | 8084
027L2257 |  | 5702428234733 | 0 | 128 | DN | ICFE 25 Solenoide module, spare part | 007 | 40 | 571 | 1098 | 5386
027L2259 |  | 5702428234726 | 0 | 640 | DK | ICFB 25 Blind module, Spare part | 014 | 40 | 571 | 1098 | 512
027L2260 |  | 5702428234719 | 25 | 3.200 | DN | ICF/ICM top cover gasket set (MTO) | 007 | 40 | 571 | 1098 | 426
027L2265 |  | 5702428234696 | 0 | 80 | DN | ICFW 25, 25 DIN welding module | 035 | 40 | 571 | 1098 | 787
027L2299 |  | 5702428243780 | 0 | 80 | DN | ICFF25E, extended filter-module, 3/8 NPT | 035 | 40 | 571 | 1098 | 3624
027L2335 |  | 5715162079164 | 10 | 560 | DN | LODDEFLANGESÆT 1 3/8'' | 035 | 40 | 502 | 1349 | 905
027L2441 |  | 5715162079157 | 10 | 320 | DN | LODDEFLANGESÆT 1 5/8'' | 035 | 40 | 502 | 1349 | 1356
027L2442 |  | 5715162079140 | 10 | 400 | DN | LODDEFLANGESÆT 42MM | 035 | 40 | 502 | 1349 | 1350
027L2554 |  | 5715162079133 | 4 | 192 | DN | LODDEFLANGESÆT 2 1/8'' | 014 | 40 | 502 | 1349 | 1583
027L2666 |  | 5715162079126 | 4 | 256 | DN | LODDEFLANGESÆT 2 5/8'' | 035 | 40 | 502 | 1349 | 2394
027L2676 |  | 5715162079119 | 4 | 256 | DN | LODDEFLANGESÆT | 035 | 40 | 502 | 1349 | 2147
027L3000 |  | 5715162079102 | 0 | 48 | DK | ICF 20-6-1 (20D) | 007 | 40 | 571 | 1263 | 11425
027L3002 |  | 5715162079096 | 0 | 18 | DK | ICF 20-6-1 (25D) | 007 | 40 | 571 | 1263 | 11996
027L3003 |  | 5715162079089 | 0 | 24 | DK | ICF 20-6-1 (32D) | 007 | 40 | 571 | 1263 | 12568
027L3004 |  | 5715162079072 | 0 | 24 | DK | Valve Station ICF 20-6-1RA | 007 | 40 | 571 | 1263 | 11425
027L3005 |  | 5715162079065 | 0 | 48 | DK | Valve Station ICF 20-6-1RA | 007 | 40 | 571 | 1263 | 11425
027L3007 |  | 5715162079058 | 0 | 24 | DK | Valve Station ICF 20-6-1RA | 007 | 40 | 571 | 1263 | 11996
027L3008 |  | 5715162079041 | 0 | 24 | DK | Valve Station ICF 20-6-1RA | 007 | 40 | 571 | 1263 | 12568
027L3009 |  | 5715162079034 | 0 | 24 | DK | ICF 20-6-2 (20D) | 007 | 40 | 571 | 1263 | 11425
027L3011 |  | 5715162079027 | 0 | 24 | DK | ICF 20-6-2 (25D) | 007 | 40 | 571 | 1263 | 11996
027L3012 |  | 5715162079010 | 0 | 24 | DK | ICF 20-6-2 (32D) | 007 | 40 | 571 | 1263 | 12568
027L3013 |  | 5715162079003 | 0 | 24 | DK | Valve Station ICF 20-6-2RA | 007 | 40 | 571 | 1263 | 11425
027L3014 |  | 5715162078990 | 0 | 30 | DK | ICF 20-6-2 (3/4" SOC) | 007 | 40 | 571 | 1263 | 11425
027L3016 |  | 5715162078983 | 0 | 28 | DK | Valve Station ICF 20-6-2RA | 007 | 40 | 571 | 1263 | 11996
027L3017 |  | 5715162078976 | 0 | 24 | DK | Valve Station ICF 20-6-2RA | 007 | 40 | 571 | 1263 | 12568
027L3018 |  | 5715162078969 | 0 | 24 | DK | ICF 20-6-3 (20D) | 007 | 40 | 571 | 1263 | 11425
027L3020 |  | 5715162078952 | 0 | 24 | DK | ICF 20-6-3 (25D) | 105 | 40 | 571 | 1263 | 11996
027L3021 |  | 5715162078945 | 0 | 24 | DK | ICF 20-6-3 (32D) | 007 | 40 | 571 | 1263 | 12568
027L3022 |  | 5715162078938 | 0 | 24 | DK | Valve Station ICF 20-6-3RA | 007 | 40 | 571 | 1263 | 11425
027L3023 |  | 5715162078921 | 0 | 24 | DK | Valve Station ICF 20-6-3RA | 007 | 40 | 571 | 1263 | 11425
027L3025 |  | 5715162078914 | 0 | 24 | DK | Valve Station ICF 20-6-3RA | 007 | 40 | 571 | 1263 | 11996
027L3026 |  | 5715162078907 | 0 | 54 | DK | Valve Station ICF 20-6-3RA | 007 | 40 | 571 | 1263 | 12568
027L3028 |  | 5715162078891 | 0 | 18 | DK | ICF 20-6-4 (25D) | 007 | 40 | 571 | 1263 | 11996
027L3029 |  | 5715162078884 | 0 | 18 | DK | ICF 20-6-4 (32D) | 007 | 40 | 571 | 1263 | 12568
027L3032 |  | 5715162078877 | 0 | 24 | DK | Valve Station ICF 20-6-4 | 007 | 40 | 571 | 1263 | 11996
027L3033 |  | 5715162078860 | 0 | 54 | DK | Valve Station ICF 20-6-4 | 007 | 40 | 571 | 1263 | 12568
027L3034 |  | 5715162078853 | 0 | 24 | DK | ICF 20-6-5A (20D) | 007 | 40 | 571 | 1263 | 20228
027L3036 |  | 5715162078846 | 0 | 24 | DK | ICF 20-6-5A (25D) (MTO) | 007 | 40 | 571 | 1263 | 21240
027L3037 |  | 5715162078839 | 0 | 54 | DK | Valve Station ICF 20-6-5MA | 007 | 40 | 571 | 1263 | 20228
027L3038 |  | 5715162078822 | 0 | 24 | DK | Valve Station ICF 20-6-5MA | 007 | 40 | 571 | 1263 | 20228
027L3040 |  | 5715162078815 | 0 | 24 | DK | Valve Station ICF 20-6-5MA | 007 | 40 | 571 | 1263 | 21240
027L3042 |  | 5715162078808 | 0 | 54 | DK | ICF 20-6-5B (25D) | 007 | 40 | 571 | 1263 | 21240
027L3043 |  | 5715162078792 | 0 | 24 | DK | ICF 20-6-5B (3/4" A) | 007 | 40 | 571 | 1263 | 20228
027L3045 |  | 5715162078785 | 0 | 24 | DK | Valve Station ICF 20-6-5MB | 007 | 40 | 571 | 1263 | 21240
027L3047 |  | 5715162078778 | 0 | 54 | DK | ICF 20-6-5C (25D) | 007 | 40 | 571 | 1263 | 21240
027L3048 |  | 5715162078761 | 0 | 24 | DK | ICF 20-6-5C (32D) | 007 | 40 | 571 | 1263 | 22252
027L3051 |  | 5715162078754 | 0 | 24 | DK | Valve Station ICF 20-6-5MC | 007 | 40 | 571 | 1263 | 21240
027L3052 |  | 5715162078747 | 0 | 24 | DK | Valve Station ICF 20-6-5MC | 007 | 40 | 571 | 1263 | 22252
027L3053 |  | 5715162078730 | 0 | 24 | DK | ICF 20-6-6 (20D) | 007 | 40 | 571 | 1263 | 11425
027L3055 |  | 5715162078723 | 0 | 54 | DK | Valve Station ICF 20-6-90 | 007 | 40 | 571 | 1263 | 11425
027L3056 |  | 5715162078716 | 0 | 24 | DK | ICF 20-6-7 (20D) | 035 | 40 | 571 | 1263 | 11425
027L3058 |  | 5715162078709 | 0 | 36 | DK | Valve Station ICF 20-6-90 | 007 | 40 | 571 | 1263 | 11425
027L3060 |  | 5715162078693 | 0 | 24 | DK | ICF 20-4-8 (25D) | 007 | 40 | 571 | 1262 | 10655
027L3061 |  | 5715162078686 | 0 | 32 | DK | ICF 20-4-8 (32D) | 007 | 40 | 571 | 1262 | 11163
027L3062 |  | 5715162078679 | 0 | 32 | DK | ICF 20-4-8 (3/4" A) | 007 | 40 | 571 | 1262 | 10147
027L3064 |  | 5715162078662 | 0 | 54 | DK | Valve Station ICF 20-4-8 | 035 | 40 | 571 | 1262 | 10655
027L3065 |  | 5715162078655 | 0 | 54 | DK | Valve Station ICF 20-4-8 | 007 | 40 | 571 | 1262 | 11163
027L3067 |  | 5715162078648 | 0 | 54 | DK | ICF 20-4-9 (25D) | 007 | 40 | 571 | 1262 | 10655
027L3068 |  | 5715162078631 | 0 | 48 | DK | ICF 20-4-9 (32D) | 007 | 40 | 571 | 1262 | 11163
027L3069 |  | 5715162078624 | 0 | 32 | DK | ICF 20-4-9 (3/4" A) | 007 | 40 | 571 | 1262 | 10147
027L3071 |  | 5715162078617 | 0 | 32 | DK | Valve Station ICF 20-4-9 | 007 | 40 | 571 | 1262 | 10655
027L3072 |  | 5715162078600 | 0 | 48 | DK | Valve Station ICF 20-4-9 | 007 | 40 | 571 | 1262 | 11163
027L3073 |  | 5715162078594 | 0 | 32 | DK | ICF 20-4-10 (20D) | 007 | 40 | 571 | 1262 | 10147
027L3075 |  | 5715162078587 | 0 | 54 | DK | ICF 20-4-10 (25D) | 007 | 40 | 571 | 1262 | 10655
027L3076 |  | 5715162078570 | 0 | 32 | DK | ICF 20-4-10 (32D) | 007 | 40 | 571 | 1262 | 11163
027L3077 |  | 5715162078563 | 0 | 48 | DK | Valve Station ICF 20-4-10RA | 007 | 40 | 571 | 1262 | 10147
027L3078 |  | 5715162078556 | 0 | 54 | DK | Valve Station ICF 20-4-10RA | 007 | 40 | 571 | 1262 | 10147
027L3080 |  | 5715162078549 | 0 | 32 | DK | Valve Station ICF 20-4-10RA | 007 | 40 | 571 | 1262 | 10655
027L3081 |  | 5715162078532 | 0 | 32 | DK | Valve Station ICF 20-4-10RA | 007 | 40 | 571 | 1262 | 11163
027L3083 |  | 5715162078525 | 0 | 32 | DK | ICF 20-4-11 (25D) | 007 | 40 | 571 | 1262 | 10655
027L3084 |  | 5715162078518 | 0 | 32 | DK | ICF 20-4-11 (32D)(MTO) | 007 | 40 | 571 | 1262 | 11163
027L3085 |  | 5715162078501 | 0 | 32 | DK | ICF 20-4-11 (3/4" A) | 007 | 40 | 571 | 1262 | 10147
027L3087 |  | 5715162078495 | 0 | 18 | DK | Valve Station ICF 20-4-11 | 007 | 40 | 571 | 1262 | 10655
027L3088 |  | 5702428239974 | 0 | 0 | DK | Valve Station ICF 20-4-11 | 035 | 40 | 571 | 1262 | 11163
027L3089 |  | 5715162078488 | 0 | 32 | DK | ICF 20-4-12 (20D) | 007 | 40 | 571 | 1262 | 11307
027L3091 |  | 5715162078471 | 0 | 54 | DK | Valve Station ICF 20-4-12 | 007 | 40 | 571 | 1262 | 11307
027L3092 |  | 5715162078464 | 0 | 32 | DK | ICF 20-4-13 (20D) | 007 | 40 | 571 | 1262 | 11307
027L3094 |  | 5715162078457 | 0 | 54 | DK | Valve Station ICF 20-4-90 | 007 | 40 | 571 | 1262 | 11307
027L3095 |  | 5715162078440 | 0 | 32 | DK | ICF 20-4-14A (20D) | 007 | 40 | 571 | 1262 | 14366
027L3097 |  | 5715162078433 | 0 | 54 | DK | ICF 20-4-14A (25D) | 007 | 40 | 571 | 1262 | 15084
027L3099 |  | 5715162078426 | 0 | 32 | DK | Valve Station ICF 20-4-14MA | 007 | 40 | 571 | 1262 | 14366
027L3101 |  | 5715162078419 | 0 | 54 | DK | Valve Station ICF 20-4-14MA | 007 | 40 | 571 | 1262 | 15084
027L3103 |  | 5715162078402 | 0 | 32 | DK | ICF 20-4-14B (25D) | 007 | 40 | 571 | 1262 | 15084
027L3106 |  | 5715162078396 | 0 | 54 | DK | Valve Station ICF 20-4-14MB | 007 | 40 | 571 | 1262 | 15084
027L3108 |  | 5715162078389 | 0 | 54 | DK | ICF 20-4-14C (25D) | 007 | 40 | 571 | 1262 | 15084
027L3109 |  | 5715162078372 | 0 | 32 | DK | ICF 20-4-14C (32D) | 007 | 40 | 571 | 1262 | 15801
027L3112 |  | 5715162078365 | 0 | 54 | DK | Valve Station ICF 20-4-14MC | 007 | 40 | 571 | 1262 | 15084
027L3113 |  | 5715162078358 | 0 | 32 | DK | Valve Station ICF 20-4-14MC | 035 | 40 | 571 | 1262 | 15801
027L3120 |  | 5715162078341 | 0 | 32 | DK | ICF 20-4-9 (20D) | 007 | 40 | 571 | 1262 | 10147
027L3121 |  | 5715162078334 | 0 | 24 | DK | ICF 20-6-4a (20D) | 105 | 40 | 571 | 1263 | 11425
027L3122 |  | 5715162078327 | 0 | 32 | DK | ICF 20-4-8a (20D) | 035 | 40 | 571 | 1262 | 10147
027L3123 |  | 5715162078310 | 0 | 24 | DK | Valve Station ICF 20-6-90 | 007 | 40 | 571 | 1263 | 11996
027L3124 |  | 5715162078303 | 0 | 24 | DK | Valve Station ICF 20-6-4 | 007 | 40 | 571 | 1263 | 11425
027L3127 |  | 5715162078297 | 0 | 24 | DK | Valve Station ICF 20-6-5MB | 007 | 40 | 571 | 1263 | 20228
027L3133 |  | 5715162078280 | 0 | 24 | DK | Valve Station ICF 20-6-90 | 007 | 40 | 571 | 1263 | 11425
027L3134 |  | 5715162078273 | 0 | 32 | DK | ICF 20-4-17 (25D), 2SP | 007 | 40 | 571 | 1262 | 10655
027L3141 |  | 5715162078266 | 0 | 32 | DK | ICF20-4-SC (20D) | 007 | 40 | 571 | 1262 | 10147
027L3144 |  | 5715162078259 | 0 | 18 | DK | Valve Station ICF 20-6-90 | 007 | 40 | 571 | 1263 | 11425
027L3145 |  | 5715162078242 | 0 | 24 | DK | Valve Station ICF 20-6-5MB | 007 | 40 | 571 | 1263 | 20228
027L3147 |  | 5715162078235 | 0 | 24 | DK | Valve Station ICF 20-6-5MA | 035 | 40 | 571 | 1263 | 20228
027L3148 |  | 5715162078228 | 0 | 24 | DK | Valve Station ICF 20-6-5MA | 007 | 40 | 571 | 1263 | 21240
027L3149 |  | 5715162078211 | 0 | 54 | DK | Valve Station ICF 20-6-5MB | 007 | 40 | 571 | 1263 | 21240
027L3150 |  | 5715162078204 | 0 | 18 | DK | Valve Station ICF 20-6-90 | 007 | 40 | 571 | 1263 | 11425
027L3151 |  | 5715162078198 | 0 | 24 | DK | ICF 20-6-5A33-01 (20D) | 007 | 40 | 571 | 1263 | 20228
027L3152 |  | 5715162078181 | 0 | 54 | DK | ICF 20-6-23C (20D) | 007 | 40 | 571 | 1263 | 20228
027L3153 |  | 5715162078174 | 0 | 54 | DK | ICF20-6-5A33_01 (25D) | 007 | 40 | 571 | 1263 | 21240
027L3154 |  | 5715162078167 | 0 | 54 | DK | Valve Station ICF 20-6-5MA33 | 007 | 40 | 571 | 1263 | 20228
027L3155 |  | 5715162078150 | 0 | 54 | DK | ICF 20-4-24 | 007 | 40 | 571 | 1262 | 10147
027L3156 |  | 5715162078143 | 0 | 54 | DK | Valve Station ICF 20-4-90 | 035 | 40 | 571 | 1262 | 11307
027L3157 |  | 5715162078136 | 0 | 54 | DK | Valve Station ICF 20-6-15RA | 007 | 40 | 571 | 1263 | 11996
027L3159 |  | 5715162078129 | 0 | 54 | DK | Valve Station ICF 20-6-5MB66 | 007 | 40 | 571 | 1263 | 20228
027L3160 |  | 5715162078112 | 0 | 42 | DK | Valve Station ICF 20-6-5MB66 | 007 | 40 | 571 | 1263 | 21240
027L3161 |  | 5715162078105 | 0 | 54 | DK | Valve Station ICF 20-6-5MB66 | 007 | 40 | 571 | 1263 | 20228
027L3163 |  | 5702428544542 | 0 | 54 | 03 | Valve Station ICF-20-6-90 Hybrid 1RA | 007 | 40 | 571 | 1263 | 24399
027L3166 |  | 5715162131381 | 0 | 54 | DK | Valve Station ICF 20-6-3HRB | 007 | 40 | 571 | 1263 | 21053
027L3199 |  | 5714279949247 | 0 | 0 | DK | Valve Station ICF 20-6-90 | 007 | 40 | 571 | 1263 | 8403
027L3322 |  | 5715162077955 | 0 | 54 | DK | Valve Station ICF 20-6-5HMA | 007 | 40 | 571 | 1262 | 21053
027L3323 |  | 5715162077948 | 0 | 54 | DK | Valve Station ICF 20-6-5HMA | 035 | 40 | 571 | 1263 | 21053
027L3325 |  | 5715162077931 | 0 | 54 | DK | Valve Station ICF 20-6-5HMB | 007 | 40 | 571 | 1263 | 21053
027L3326 |  | 5715162077924 | 0 | 54 | DK | Valve Station ICF 20-6-5HMB | 007 | 40 | 571 | 1263 | 21053
027L3328 |  | 5715162077917 | 0 | 54 | DK | Valve Station ICF 20-6-5HMC | 007 | 40 | 571 | 1263 | 21053
027L3329 |  | 5715162077900 | 0 | 36 | DK | Valve Station ICF 20-6-5HMC | 007 | 40 | 571 | 1263 | 22105
027L3330 |  | 5715162077894 | 0 | 54 | DK | Valve Station ICF 20-6-5HMC | 007 | 40 | 571 | 1263 | 21053
027L3331 |  | 5715162077887 | 0 | 54 | DK | Valve Station ICF 20-6-5HMC | 007 | 40 | 571 | 1263 | 22105
027L3333 |  | 5715162077870 | 0 | 54 | DK | ICF 20-4-9H (25D) | 007 | 40 | 571 | 1262 | 10655
027L3334 |  | 5715162077863 | 0 | 32 | DK | Valve Station ICF 20-4-9H | 007 | 40 | 571 | 1262 | 11163
027L3336 |  | 5715162077856 | 0 | 30 | DK | Valve Station ICF 20-4-9H | 007 | 40 | 571 | 1262 | 10655
027L3337 |  | 5715162077849 | 0 | 54 | DK | Valve Station ICF 20-4-9H | 007 | 40 | 571 | 1262 | 11163
027L3345 |  | 5715162077832 | 0 | 54 | DK | Valve Station ICF 20-4-11H | 007 | 40 | 571 | 1262 | 10655
027L3346 |  | 5702428239202 | 0 | 0 | DK | Valve Station ICF 20-4-11H | 035 | 40 | 571 | 1262 | 11163
027L3348 |  | 5715162077825 | 0 | 36 | DK | Valve Station ICF 20-4-11H | 035 | 40 | 571 | 1262 | 10655
027L3349 |  | 5702428239172 | 0 | 0 | DK | Valve Station ICF 20-4-11H | 035 | 40 | 571 | 1262 | 11163
027L3351 |  | 5715162077818 | 0 | 48 | DK | Valve Station ICF 20-4-9H | 007 | 40 | 571 | 1262 | 10147
027L3353 |  | 5715162077801 | 0 | 54 | DK | Valve Station ICF 20-4-18H | 007 | 40 | 571 | 1262 | 10147
027L3354 |  | 5715162077795 | 0 | 54 | DK | Valve Station ICF 20-4-18H | 007 | 40 | 571 | 1262 | 10655
027L3355 |  | 5715162077788 | 0 | 54 | DK | Valve Station ICF 20-4-18H | 007 | 40 | 571 | 1262 | 11163
027L3356 |  | 5715162077771 | 0 | 24 | DK | ICF 20-4-14B66 (25D) | 007 | 40 | 571 | 1262 | 15084
027L3357 |  | 5715162077764 | 0 | 0 | DK | Valve Station ICF 20-4-90 | 035 | 40 | 571 | 1262 | 10655
027L3359 |  | 5702428453301 | 0 | 0 | DK | Valve Station ICF 20-4-99 | 035 | 40 | 571 | 1262 | 10147
027L3360 |  | 5715162077757 | 0 | 54 | DK | Valve Station ICF 20-6-90 | 105 | 40 | 571 | 1263 | 11425
027L3361 |  | 5715162077740 | 0 | 54 | DK | Valve Station ICF 20-6-90 | 007 | 40 | 571 | 1263 | 11996
027L3362 |  | 5715162077733 | 0 | 42 | DK | Valve Station ICF 20-4-90 | 035 | 40 | 571 | 1262 | 14366
027L3363 |  | 5715162077726 | 0 | 54 | DK | Valve Station ICF 20-6-90 | 105 | 40 | 571 | 1263 | 11996
027L3364 |  | 5715162077719 | 0 | 48 | DK | Valve Station ICF 20-4-90 | 007 | 40 | 571 | 1262 | 10655
027L3365 |  | 5715162077702 | 0 | 54 | DK | Valve Station ICF 20-4-14MA33 | 035 | 40 | 571 | 1262 | 15084
027L3366 |  | 5715162077696 | 0 | 54 | DK | Valve Station ICF 20-4-8 | 035 | 40 | 571 | 1262 | 10147
027L3367 |  | 5715162077689 | 0 | 54 | DK | Valve Station ICF 20-6-5MA33 | 007 | 40 | 571 | 1263 | 20228
027L3368 |  | 5715162077672 | 0 | 48 | DK | Valve Station ICF 20-6-90 | 007 | 40 | 571 | 1263 | 11425
027L3369 |  | 5715162077665 | 0 | 48 | DK | Valve Station ICF 20-6-90 | 007 | 40 | 571 | 1263 | 11996
027L3371 |  | 5715162077658 | 0 | 24 | DK | Valve Station ICF 20-4-90 | 007 | 40 | 571 | 1262 | 10147
027L3372 |  | 5715162077641 | 0 | 54 | DK | Valve Station ICF 20-6-90 | 007 | 40 | 571 | 1263 | 20228
027L3373 |  | 5715162077634 | 0 | 48 | DK | Valve Station ICF 20-6-1RA | 007 | 40 | 571 | 1263 | 11996
027L3374 |  | 5715162077627 | 0 | 54 | DK | ICF 20-6-5B66 (32D) | 007 | 40 | 571 | 1263 | 22252
027L3375 |  | 5715162077610 | 0 | 54 | DK | Valve Station ICF 20-6-3HRA | 035 | 40 | 571 | 1263 | 14801
027L3376 |  | 5715162077603 | 0 | 54 | DK | Valve Station ICF 20-6-90 | 007 | 40 | 571 | 1263 | 14801
027L3377 |  | 5715162077597 | 0 | 54 | DK | Valve Station ICF 20-6-90 | 007 | 40 | 571 | 1263 | 14801
027L3378 |  | 5715162077580 | 0 | 54 | DK | Valve Station ICF 20-6-90 | 007 | 40 | 571 | 1263 | 15506
027L3379 |  | 5715162077573 | 0 | 54 | DK | Valve Station ICF 20-4-90 | 007 | 40 | 571 | 1262 | 11163
027L3380 |  | 5715162077566 | 0 | 54 | DK | Valve Station ICF 20-4-90 | 007 | 40 | 571 | 1262 | 10655
027L3383 |  | 5715162077559 | 0 | 54 | DK | Valve Station ICF 20-4-10HRB | 007 | 40 | 571 | 1262 | 10147
027L3385 |  | 5715162077542 | 0 | 54 | DK | Valve Station ICF 20-4-90 | 035 | 40 | 571 | 1262 | 10147
027L3386 |  | 5715162077535 | 0 | 54 | DK | Valve Station ICF 20-6-90 | 007 | 40 | 571 | 1263 | 14096
027L3387 |  | 5715162077528 | 0 | 54 | DK | Valve Station ICF 20-6-90 | 035 | 40 | 571 | 1263 | 14096
027L3388 |  | 5702428909754 | 0 | 0 | DK | Valve Station ICF 20-6-5MA33 | 007 | 40 | 571 | 1263 | 13685
027L3389 |  | 5715162077511 | 0 | 54 | DK | Valve Station ICF 20-6-5MB66 | 007 | 40 | 571 | 1263 | 21240
027L3390 |  | 5715162077504 | 0 | 54 | DK | Valve Station ICF 20-6-5HMB | 007 | 40 | 571 | 1263 | 22105
027L3391 |  | 5715162077498 | 0 | 54 | DK | Valve Station ICF 20-6-5MA33 | 007 | 40 | 571 | 1263 | 21240
027L3392 |  | 5702428909792 | 0 | 36 | DK | Valve Station ICF 20-6-5MB66 | 007 | 40 | 571 | 1263 | 22252
027L3393 |  | 5715162077474 | 0 | 54 | DK | Valve Station ICF 20-6-5HMB | 035 | 40 | 571 | 1263 | 22105
027L3394 |  | 5715162077467 | 0 | 54 | DK | Valve Station ICF 20-4-14MA33 | 007 | 40 | 571 | 1262 | 14366
027L3396 |  | 5702428916707 | 0 | 0 | DK | Valve Station ICF 20-6-90 | 035 | 40 | 571 | 1263 | 11996
027L3397 |  | 5715162077450 | 0 | 54 | DK | Valve Station ICF 20-6-90 | 014 | 40 | 571 | 1263 | 20228
027L3398 |  | 5715162077443 | 0 | 54 | DK | Valve Station ICF 20-6-2RB | 007 | 40 | 571 | 1263 | 11425
027L3400 |  | 5715162077436 | 0 | 54 | DK | Valve Station ICF 20-4-10HRB | 007 | 40 | 571 | 1262 | 10655
027L3401 |  | 5715162077429 | 0 | 54 | DK | Valve Station ICF 20-4-10HRB | 007 | 40 | 571 | 1262 | 11163
027L3402 |  | 5715162077412 | 0 | 54 | DK | Valve Station ICF 20-4-10HRB | 007 | 40 | 571 | 1262 | 10655
027L3403 |  | 5715162077405 | 0 | 54 | DK | Valve Station ICF 20-4-10HRB | 007 | 40 | 571 | 1262 | 11163
027L3404 |  | 5715162077399 | 0 | 54 | DK | Valve Station ICF 20-4-10HRB | 007 | 40 | 571 | 1262 | 10147
027L3406 |  | 5715162077382 | 0 | 54 | DK | Valve Station ICF 20-6-1HRB | 007 | 40 | 571 | 1263 | 14801
027L3407 |  | 5715162077375 | 0 | 30 | DK | Valve Station ICF 20-6-1HRB | 007 | 40 | 571 | 1263 | 15506
027L3408 |  | 5715162077368 | 0 | 54 | DK | Valve Station ICF 20-6-1HRB | 007 | 40 | 571 | 1263 | 14801
027L3409 |  | 5715162077351 | 0 | 54 | DK | Valve Station ICF 20-6-1HRB | 007 | 40 | 571 | 1263 | 15506
027L3410 |  | 5715162077344 | 0 | 54 | DK | Valve Station ICF 20-6-2HRB | 007 | 40 | 571 | 1263 | 14801
027L3411 |  | 5715162077337 | 0 | 54 | DK | Valve Station ICF 20-6-2HRB | 105 | 40 | 571 | 1263 | 15506
027L3412 |  | 5715162077320 | 0 | 54 | DK | Valve Station ICF 20-6-2HRB | 007 | 40 | 571 | 1263 | 14801
027L3413 |  | 5715162077313 | 0 | 54 | DK | Valve Station ICF 20-6-2HRB | 007 | 40 | 571 | 1263 | 15506
027L3414 |  | 5715162077306 | 0 | 54 | DK | Valve Station ICF 20-6-3HRB | 007 | 40 | 571 | 1263 | 14801
027L3415 |  | 5715162077290 | 0 | 54 | DK | Valve Station ICF 20-6-3HRB | 007 | 40 | 571 | 1263 | 15506
027L3416 |  | 5715162077283 | 0 | 54 | DK | Valve Station ICF 20-6-3HRB | 007 | 40 | 571 | 1263 | 14801
027L3417 |  | 5715162077276 | 0 | 54 | DK | Valve Station ICF 20-6-3HRB | 105 | 40 | 571 | 1263 | 15506
027L3418 |  | 5715162077269 | 0 | 54 | DK | Valve Station ICF 20-6-3HRB | 007 | 40 | 571 | 1263 | 14096
027L3419 |  | 5715162077252 | 0 | 30 | DK | Valve Station ICF 20-6-3RA | 007 | 40 | 571 | 1263 | 11996
027L3420 |  | 5715162077245 | 0 | 54 | DK | Valve Station ICF 20-6-90 | 007 | 40 | 571 | 1263 | 11996
027L3421 |  | 5715162077238 | 0 | 54 | DK | Valve Station ICF 20-6-90 | 035 | 40 | 571 | 1263 | 11996
027L3422 |  | 5715162077221 | 0 | 54 | DK | Valve Station ICF 20-6-2RB | 007 | 40 | 571 | 1263 | 11996
027L3423 |  | 5715162077214 | 0 | 36 | DK | Valve Station ICF 20-6-90 | 007 | 40 | 571 | 1263 | 14801
027L3424 |  | 5715162131350 | 0 | 54 | DK | Valve Station ICF 20-6-90 | 007 | 40 | 571 | 1263 | 13184
027L3429 |  | 5715162077160 | 0 | 24 | DK | Valve Station ICF SS 25-4-9 | 035 | 40 | 571 | 55197 | 28929
027L3433 |  | 5715162077122 | 0 | 54 | DK | Valve Station ICF 20-6-3RB | 007 | 40 | 571 | 1263 | 11425
027L3438 |  | 5715162077092 | 0 | 54 | DK | Valve Station ICF 20-4-18 | 007 | 40 | 571 | 1262 | 10655
027L3442 |  | 5702428969512 | 0 | 0 | DK | Valve Station ICF SS 20-4-18 | 035 | 40 | 571 | 55195 | 23404
027L3460 |  | 5715162076910 | 0 | 12 | DK | Valve Station ICF 20-4-103D1 | 007 | 40 | 571 | 1262 | 16889
027L3482 |  | 5715162076835 | 0 | 12 | DK | Valve Station ICF 20-4-102D1 | 007 | 40 | 571 | 1262 | 14490
027L3483 |  | 5702428989664 | 0 | 0 | DK | Valve Station ICF 20-4-90 | 035 | 40 | 571 | 1262 | 14895
027L3484 |  | 5715162076828 | 0 | 12 | DK | Valve Station ICF 20-4-90 | 007 | 40 | 571 | 1262 | 15640
027L3485 |  | 5702428989725 | 0 | 0 | DK | Valve Station ICF 20-4-90 | 035 | 40 | 571 | 1262 | 16421
027L3486 |  | 5715162076811 | 0 | 12 | DK | Valve Station ICF 20-4-105D1 | 007 | 40 | 571 | 1262 | 15892
027L3487 |  | 5715162076804 | 0 | 12 | DK | Valve Station ICF 20-4-105D1 | 007 | 40 | 571 | 1262 | 16686
027L3488 |  | 5715162076798 | 0 | 12 | DK | Valve Station ICF 20-4-105D1 | 007 | 40 | 571 | 1262 | 17520
027L3489 |  | 5715162131299 | 0 | 12 | DK | Valve Station ICF 20-4-102D1 | 007 | 40 | 571 | 1262 | 14490
027L3490 |  | 5715162076774 | 0 | 12 | DK | Valve Station ICF 20-4-102D1 | 007 | 40 | 571 | 1262 | 14817
027L3491 |  | 5715162076767 | 0 | 12 | DK | Valve Station ICF 20-4-102D1 | 007 | 40 | 571 | 1262 | 18619
027L3551 |  | 5715162076699 | 0 | 12 | DK | Valve Station ICF 20-4-106D1 | 007 | 40 | 571 | 1262 | 10745
027L3553 |  | 5715162131275 | 0 | 54 | DK | Valve Station ICF SS 20-4-9H | 035 | 40 | 571 | 55195 | 17379
027L3596 |  | 5715162076439 | 0 | 54 | DK | Valve Station ICF 20-4-9H | 007 | 40 | 571 | 1262 | 10345
027L3602 |  | 5715162076408 | 0 | 12 | DK | Valve Station ICF 20-4-102D2 | 007 | 40 | 571 | 1262 | 14245
027L3700 |  | 5715162076330 | 0 | 54 | DK | Valve Station ICF 20-4-99RA | 007 | 40 | 571 | 1262 | 10147
027L3701 |  | 5715162076323 | 0 | 54 | DK | Valve Station ICF 20-6-99 | 007 | 40 | 571 | 1263 | 16447
027L3704 |  | 5715162076316 | 0 | 54 | DK | Valve Station ICF 20-4-14MA, 65 Bar | 007 | 40 | 571 | 1262 | 17659
027L3705 |  | 5715162076309 | 0 | 54 | DK | Valve Station ICF 20-4-14MB, 65 Bar | 007 | 40 | 571 | 1262 | 17659
027L3706 |  | 5702428532884 | 0 | 0 |  | Valve Station ICF 20-4-14MC, 65 Bar | 007 | 40 | 571 | 1262 | 18552
027L3707 |  | 5715162076293 | 0 | 54 | DK | Valve Station ICF 20-4-14MB66, 65 Bar | 007 | 40 | 571 | 1262 | 17659
027L4002 |  | 5715162076224 | 0 | 20 | DK | ICF 25-6-1A; 25 DIN | 007 | 40 | 571 | 1096 | 14953
027L4003 |  | 5715162076217 | 0 | 24 | DK | Valve Station ICF 25-6-1RA | 007 | 40 | 571 | 1096 | 14953
027L4006 |  | 5715162076200 | 0 | 20 | DK | ICF 32-6-1A; 32D | 007 | 40 | 571 | 1096 | 15701
027L4008 |  | 5715162076194 | 0 | 20 | DK | Valve Station ICF 25-6-1RA | 007 | 40 | 571 | 1096 | 15701
027L4011 |  | 5715162076187 | 0 | 24 | DK | ICF32-6-1B (32D) | 007 | 40 | 571 | 1096 | 15701
027L4012 |  | 5715162076170 | 0 | 16 | DK | Valve Station ICF 25-6-1RB | 035 | 40 | 571 | 1096 | 15701
027L4013 |  | 5715162076163 | 0 | 16 | DK | Valve Station ICF 25-6-1RB | 007 | 40 | 571 | 1096 | 15701
027L4016 |  | 5715162076156 | 0 | 24 | DK | ICF40-6-1B (40D) | 007 | 40 | 571 | 1096 | 16448
027L4017 |  | 5715162076149 | 0 | 20 | DK | Valve Station ICF 25-6-1RB | 007 | 40 | 571 | 1096 | 16448
027L4020 |  | 5715162076132 | 0 | 24 | DK | ICF25-6-3A (25D) | 007 | 40 | 571 | 1096 | 14953
027L4021 |  | 5715162076125 | 0 | 20 | DK | Valve Station ICF 25-6-3RA | 007 | 40 | 571 | 1096 | 14953
027L4024 |  | 5715162076118 | 0 | 20 | DK | ICF32-6-3A (32D) | 007 | 40 | 571 | 1096 | 15701
027L4026 |  | 5715162076101 | 0 | 24 | DK | Valve Station ICF 25-6-3RA | 007 | 40 | 571 | 1096 | 15701
027L4029 |  | 5715162076095 | 0 | 24 | DK | ICF32-6-3B (32D)-(MTO) | 007 | 40 | 571 | 1096 | 15701
027L4031 |  | 5715162076088 | 0 | 24 | DK | Valve Station ICF 25-6-3RB | 007 | 40 | 571 | 1096 | 15701
027L4034 |  | 5715162076071 | 0 | 20 | DK | ICF40-6-3B (40D)-(MTO) | 007 | 40 | 571 | 1096 | 16448
027L4035 |  | 5715162076064 | 0 | 24 | DK | Valve Station ICF 25-6-3RB | 007 | 40 | 571 | 1096 | 16448
027L4038 |  | 5715162076057 | 0 | 24 | DK | ICF25-6-5A (25D)-(MTO) | 007 | 40 | 571 | 1096 | 24984
027L4039 |  | 5715162076040 | 0 | 24 | DK | Valve Station ICF 25-6-5MA | 007 | 40 | 571 | 1096 | 24984
027L4042 |  | 5715162076033 | 0 | 20 | DK | ICF32-6-5A (32D)-(MTO) | 007 | 40 | 571 | 1096 | 26233
027L4043 |  | 5715162076026 | 0 | 24 | DK | Valve Station ICF 25-6-5MA | 007 | 40 | 571 | 1096 | 26233
027L4044 |  | 5715162076019 | 0 | 16 | DK | Valve Station ICF 25-6-5MA | 007 | 40 | 571 | 1096 | 26233
027L4047 |  | 5715162076002 | 0 | 24 | DK | ICF32-6-5B (32D)-(MTO) | 007 | 40 | 571 | 1096 | 26233
027L4049 |  | 5715162075999 | 0 | 24 | DK | Valve Station ICF 25-6-5MB | 007 | 40 | 571 | 1096 | 26233
027L4052 |  | 5715162075982 | 0 | 12 | DK | ICF40-6-5B (40D)-(MTO) | 007 | 40 | 571 | 1096 | 27482
027L4053 |  | 5715162075975 | 0 | 20 | DK | Valve Station ICF 25-6-5MB | 007 | 40 | 571 | 1096 | 27482
027L4054 |  | 5715162075968 | 0 | 24 | DK | ICF25-4-8 (25D)-(MTO) | 007 | 40 | 571 | 1264 | 12096
027L4059 |  | 5715162075951 | 0 | 24 | DK | ICF40-4-8 (40D)-(MTO) | 007 | 40 | 571 | 1264 | 13307
027L4063 |  | 5715162075944 | 0 | 20 | DK | ICF25-4-9 (25D)-(MTO) | 007 | 40 | 571 | 1264 | 12096
027L4064 |  | 5715162075937 | 0 | 24 | DK | Valve Station ICF 25-4-9 | 007 | 40 | 571 | 1264 | 12096
027L4067 |  | 5715162075920 | 0 | 16 | DK | ICF32-4-9 (32D)-(MTO) | 007 | 40 | 571 | 1264 | 12701
027L4069 |  | 5715162075913 | 0 | 24 | DK | ICF 32-4-9 (1 1/4" SOC) | 007 | 40 | 571 | 1264 | 12701
027L4072 |  | 5715162075906 | 0 | 20 | DK | ICF40-4-9 (40D)-(MTO) | 007 | 40 | 571 | 1264 | 13307
027L4073 |  | 5715162075890 | 0 | 20 | DK | Valve Station ICF 25-4-9 | 007 | 40 | 571 | 1264 | 13307
027L4076 |  | 5715162075883 | 0 | 30 | DK | ICF25-4-10A (25D)-(MTO) | 007 | 40 | 571 | 1264 | 12096
027L4077 |  | 5715162075876 | 0 | 16 | DK | Valve Station ICF 25-4-10RA | 007 | 40 | 571 | 1264 | 12096
027L4080 |  | 5715162075869 | 0 | 24 | DK | ICF32-4-10A (32D)-(MTO) | 007 | 40 | 571 | 1264 | 12701
027L4081 |  | 5715162075852 | 0 | 24 | DK | Valve Station ICF 25-4-10RA | 007 | 40 | 571 | 1264 | 12701
027L4082 |  | 5715162075845 | 0 | 24 | DK | Valve Station ICF 25-4-10RA | 007 | 40 | 571 | 1264 | 12701
027L4085 |  | 5715162075838 | 0 | 24 | DK | ICF32-4-10B (32D)-(MTO) | 007 | 40 | 571 | 1264 | 12701
027L4087 |  | 5715162075821 | 0 | 28 | DK | Valve Station ICF 25-4-10RB | 007 | 40 | 571 | 1264 | 12701
027L4090 |  | 5715162075814 | 0 | 24 | DK | ICF40-4-10B (40D)-(MTO) | 007 | 40 | 571 | 1264 | 13307
027L4091 |  | 5715162075807 | 0 | 24 | DK | Valve Station ICF 25-4-10RB | 007 | 40 | 571 | 1264 | 13307
027L4094 |  | 5715162075791 | 0 | 24 | DK | ICF32-4-11 (32D)-(MTO) | 007 | 40 | 571 | 1264 | 12701
027L4096 |  | 5715162075784 | 0 | 12 | DK | Valve Station ICF 25-4-11 | 035 | 40 | 571 | 1264 | 12701
027L4099 |  | 5715162075777 | 0 | 20 | DK | ICF40-4-11 (40D)-(MTO) | 105 | 40 | 571 | 1264 | 13307
027L4100 |  | 5715162075760 | 0 | 24 | DK | Valve Station ICF 25-4-11 | 007 | 40 | 571 | 1264 | 13307
027L4103 |  | 5715162075753 | 0 | 32 | DK | ICF25-4-14A (25D)-(MTO) | 007 | 40 | 571 | 1264 | 17421
027L4104 |  | 5715162075746 | 0 | 20 | DK | Valve Station ICF 25-4-14MA | 007 | 40 | 571 | 1264 | 17421
027L4107 |  | 5715162075739 | 0 | 20 | DK | ICF32-4-14A (32D)-(MTO) | 007 | 40 | 571 | 1264 | 18294
027L4109 |  | 5715162075722 | 0 | 24 | DK | Valve Station ICF 25-4-14MA | 007 | 40 | 571 | 1264 | 18294
027L4112 |  | 5715162075715 | 0 | 30 | DK | ICF32-4-14B (32D)-(MTO) | 007 | 40 | 571 | 1264 | 18294
027L4114 |  | 5715162075708 | 0 | 40 | DK | Valve Station ICF 25-4-14MB | 007 | 40 | 571 | 1264 | 18294
027L4117 |  | 5715162075692 | 0 | 18 | DK | ICF40-4-14B (40D) | 007 | 40 | 571 | 1264 | 19163
027L4118 |  | 5715162075685 | 0 | 20 | DK | Valve Station ICF 25-4-14MB | 007 | 40 | 571 | 1264 | 19163
027L4121 |  | 5715162075678 | 0 | 20 | DK | Valve Station ICF 25-6-15 | 007 | 40 | 571 | 1096 | 14953
027L4122 |  | 5715162075661 | 0 | 24 | DK | Valve Station ICF 25-6-15 | 035 | 40 | 571 | 1096 | 14953
027L4126 |  | 5715162075654 | 0 | 24 | DK | Valve Station ICF 25-6-15 | 105 | 40 | 571 | 1096 | 15701
027L4127 |  | 5715162075647 | 0 | 24 | DK | Valve Station ICF 25-6-15 | 007 | 40 | 571 | 1096 | 15701
027L4130 |  | 5715162075630 | 0 | 24 | DK | Valve Station ICF 25-6-15 | 007 | 40 | 571 | 1096 | 16448
027L4131 |  | 5715162075623 | 0 | 24 | DK | Valve Station ICF 25-6-15 | 007 | 40 | 571 | 1096 | 16448
027L4132 |  | 5715162075616 | 0 | 24 | DK | Valve Station ICF 25-6-5MA | 007 | 40 | 571 | 1096 | 27482
027L4133 |  | 5715162075609 | 0 | 20 | DK | Valve Station ICF 25-4-8 | 007 | 40 | 571 | 1264 | 12701
027L4135 |  | 5715162075593 | 0 | 24 | DK | Valve Station ICF 25-6-2RA | 007 | 40 | 571 | 1262 | 15701
027L4136 |  | 5715162075586 | 0 | 24 | DK | Valve Station ICF 25-4-18 | 007 | 40 | 571 | 1264 | 12096
027L4137 |  | 5715162075579 | 0 | 20 | DK | Valve Station ICF 25-4-18 | 007 | 40 | 571 | 1264 | 12701
027L4138 |  | 5715162075562 | 0 | 24 | DK | Valve Station ICF 25-4-18 | 007 | 40 | 571 | 1264 | 13307
027L4140 |  | 5715162075555 | 0 | 16 | DK | Valve Station ICF 25-4-14MA | 007 | 40 | 571 | 1264 | 19163
027L4143 |  | 5715162075548 | 0 | 24 | DK | Valve Station ICF 25-6-90 | 035 | 40 | 571 | 1096 | 15701
027L4148 |  | 5715162075531 | 0 | 20 | DK | Valve Station ICF 25-6-5MA | 007 | 40 | 571 | 1096 | 27482
027L4149 |  | 5715162075524 | 0 | 24 | DK | Valve Station ICF 25-4-90 | 035 | 40 | 571 | 1264 | 12096
027L4150 |  | 5702428532921 | 0 | 0 | DK | Valve Station ICF 25-4-14MA PROTO 65 Bar | 007 | 40 | 571 | 1264 | 20632
027L4151 |  | 5715162075517 | 0 | 24 | DK | Valve Station ICF 25-6-90 | 105 | 40 | 571 | 1096 | 14953
027L4152 |  | 5715162075500 | 0 | 42 | DK | Valve Station ICF 20-6-90 | 007 | 40 | 571 | 1263 | 15506
027L4153 |  | 5715162075494 | 0 | 42 | DK | Valve Station ICF 20-6-90 | 007 | 40 | 571 | 1263 | 14096
027L4154 |  | 5715162075487 | 0 | 20 | DK | Valve Station ICF 25-6-90 | 007 | 40 | 571 | 1096 | 15701
027L4155 |  | 5715162075470 | 0 | 42 | DK | Valve Station ICF 20-4-14MB66 | 007 | 40 | 571 | 1262 | 14366
027L4156 |  | 5715162075463 | 0 | 24 | DK | Valve Station ICF 25-6-90 | 007 | 40 | 571 | 1264 | 14953
027L4159 |  | 5715162075449 | 0 | 24 | DK | Valve Station ICF 25-6-90 | 007 | 40 | 571 | 1096 | 16448
027L4160 |  | 5715162075432 | 0 | 24 | DK | Valve Station ICF 25-6-90 | 035 | 40 | 571 | 1096 | 15701
027L4161 |  | 5715162075425 | 0 | 16 | DK | Valve Station ICF 25-6-90 | 007 | 40 | 571 | 1096 | 15701
027L4162 |  | 5715162075418 | 0 | 24 | DK | Valve Station ICF 25-6-90 | 007 | 40 | 571 | 1096 | 15701
027L4164 |  | 5715162075401 | 0 | 24 | DK | Valve Station ICF 25-4-18 | 007 | 40 | 571 | 1264 | 12701
027L4165 |  | 5715162075395 | 0 | 24 | DK | Valve Station ICF 25-4-18 | 007 | 40 | 571 | 1264 | 13307
027L4166 |  | 5715162075388 | 0 | 20 | DK | Valve Station ICF 25-6-90 | 007 | 40 | 571 | 1096 | 16448
027L4167 |  | 5715162075371 | 0 | 24 | DK | Valve Station ICF 25-6-90 | 007 | 40 | 571 | 1096 | 16448
027L4168 |  | 5715162075364 | 0 | 24 | DK | Valve Station ICF 25-6-90 | 007 | 40 | 571 | 1096 | 14953
027L4169 |  | 5715162075357 | 0 | 1 | DK | Valve Station ICF 25-4-10RB | 105 | 40 | 571 | 1264 | 12096
027L4170 |  | 5715162075340 | 0 | 24 | DK | Valve Station ICF 25-6-5MA33 | 007 | 40 | 571 | 1096 | 24318
027L4171 |  | 5715162075333 | 0 | 24 | DK | Valve Station ICF 25-6-5MA33 | 007 | 40 | 571 | 1263 | 24314
027L4174 |  | 5715162075302 | 0 | 24 | DK | Valve Station ICF 25-6-5MA | 007 | 40 | 571 | 1096 | 27482
027L4175 |  | 5715162075296 | 0 | 24 | DK | Valve station ICF 25-4-18 | 014 | 40 | 571 | 1264 | 13307
027L4176 |  | 5715162075289 | 0 | 16 | DK | Valve Station ICF 25-6-90 | 105 | 40 | 571 | 1096 | 14953
027L4177 |  | 5715162075272 | 0 | 24 | DK | Valve Station ICF 25-4-18 | 105 | 40 | 571 | 1264 | 13307
027L4178 |  | 5715162075265 | 0 | 24 | DK | Valve Station ICF 25-6-90 | 007 | 40 | 571 | 1096 | 15701
027L4179 |  | 5715162075258 | 0 | 54 | DK | Valve Station ICF 20-4-90 | 035 | 40 | 571 | 1262 | 10147
027L4180 |  | 5715162075241 | 0 | 24 | DK | Valve Station ICF 25-4-90 | 007 | 40 | 571 | 1264 | 12096
027L4181 |  | 5715162075234 | 0 | 24 | DK | Valve Station ICF 25-4-90 | 007 | 40 | 571 | 1264 | 12096
027L4182 |  | 5715162075227 | 0 | 24 | DK | Valve Station ICF 25-4-14MA | 007 | 40 | 571 | 1264 | 18109
027L4195 |  | 5715162075135 | 0 | 24 | DK | Valve Station ICF 25-6-2RB | 007 | 40 | 571 | 1096 | 15447
027L4214 |  | 5715162164310 | 0 | 24 | DK | Valve Station ICF 25-4-14MB | 007 | 40 | 571 | 1264 | 17936
027L4222 |  | 5715162074923 | 0 | 24 | DK | Valve Station ICF 25-4-14MB | 007 | 40 | 571 | 1264 | 16913
027L4517 |  | 5715162074916 | 0 | 24 | DK | Valve Station ICF 15 EVRAT | 014 | 40 | 571 | 2378 | 3801
027L4518 |  | 5715162074909 | 0 | 128 | DK | Valve Station ICF 20 EVRAT | 007 | 40 | 571 | 2378 | 5151
027L4519 |  | 5715162074893 | 0 | 128 | DK | Valve Station ICF 20 EVRAT | 035 | 40 | 571 | 2378 | 5670
027L4520 |  | 5702428884174 | 0 | 64 | DK | Valve Station ICF 15-4-8 | 084 | 40 | 571 | 2379 | 5670
027L4521 |  | 5715162074879 | 0 | 64 | DK | Valve Station ICF 15-4-9H | 014 | 40 | 571 | 2379 | 7325
027L4522 |  | 5715162074862 | 0 | 64 | DK | Valve Station ICF 15-4-12 | 035 | 40 | 571 | 2379 | 8269
027L4523 |  | 5715162074855 | 0 | 64 | DK | Valve Station ICF 15-4-13 | 035 | 40 | 571 | 2379 | 9333
027L4524 |  | 5702428884716 | 0 | 64 | DK | Valve Station ICF 15-4-10HRB | 084 | 40 | 571 | 2379 | 7797
027L4525 |  | 5715162074831 | 0 | 64 | DK | Valve Station ICF 15-4-14MA | 035 | 40 | 571 | 2379 | 12048
027L4526 |  | 5715162074824 | 0 | 64 | DK | Valve Station ICF 15-4-8 | 084 | 40 | 571 | 2379 | 5670
027L4527 |  | 5702428887403 | 0 | 0 | DK | Valve Station ICF 15-4-9H | 035 | 40 | 571 | 2379 | 7325
027L4528 |  | 5715162074817 | 0 | 64 | DK | Valve Station ICF 15-4-12 | 035 | 40 | 571 | 2379 | 8269
027L4529 |  | 5715162074800 | 0 | 64 | DK | Valve Station ICF 15-4-13 | 035 | 40 | 571 | 2379 | 9333
027L4530 |  | 5702428887434 | 0 | 64 | DK | Valve Station ICF 15-4-10HRB | 084 | 40 | 571 | 2379 | 7797
027L4531 |  | 5715162074787 | 0 | 64 | DK | Valve Station ICF 15-4-14MA | 035 | 40 | 571 | 2379 | 12048
027L4532 |  | 5702428887342 | 0 | 64 | DK | Valve Station ICF 15-4-8 | 014 | 40 | 571 | 2379 | 5670
027L4533 |  | 5702428887359 | 0 | 64 | DK | Valve Station ICF 15-4-8 | 084 | 40 | 571 | 2379 | 5670
027L4534 |  | 5715162074756 | 0 | 64 | DK | Valve Station ICF 15-4-8 | 035 | 40 | 571 | 2379 | 5670
027L4535 |  | 5702428887373 | 0 | 64 | DK | Valve Station ICF 15-4-8 | 084 | 40 | 571 | 2379 | 5670
027L4536 |  | 5715162074732 | 0 | 64 | DK | Valve Station ICF 15-4-8 | 035 | 40 | 571 | 2379 | 5670
027L4537 |  | 5715162074725 | 0 | 64 | DK | Valve Station ICF 15-4-8 | 035 | 40 | 571 | 2379 | 5670
027L4538 |  | 5702428906609 | 0 | 64 | DK | Valve Station ICF 15-4-9 | 084 | 40 | 571 | 2379 | 6840
027L4539 |  | 5702428912990 | 0 | 64 | DK | Valve Station ICF 15-4-11 | 084 | 40 | 571 | 2379 | 6840
027L4540 |  | 5702428913607 | 0 | 64 | DK | Valve Station ICF 15-4-10RB | 014 | 40 | 571 | 2379 | 6840
027L4541 |  | 5702428915687 | 0 | 64 | DK | Valve Station ICF 15-4-9H | 084 | 40 | 571 | 2379 | 7325
027L4542 |  | 5702428915670 | 0 | 64 | DK | Valve Station ICF 15-4-18H | 084 | 40 | 571 | 2379 | 7797
027L4543 |  | 5702428916721 | 0 | 64 | DK | Valve Station ICF 15-4-9 | 007 | 40 | 571 | 2379 | 6840
027L4544 |  | 5702428916714 | 0 | 64 | DK | Valve Station ICF 15-4-10RB | 014 | 40 | 571 | 2379 | 6840
027L4545 |  | 5702428919081 | 0 | 64 | DK | Valve Station ICF 15-4-10RA | 014 | 40 | 571 | 2379 | 6840
027L4546 |  | 5702428920490 | 0 | 0 | DK | Valve Station ICF 15-4-11H | 035 | 40 | 571 | 2379 | 7797
027L4547 |  | 5715162074633 | 0 | 64 | DK | Valve Station ICF 15-4-11 | 035 | 40 | 571 | 2379 | 6840
027L4548 |  | 5715162130872 | 0 | 64 | DK | Valve Station ICF 15-4-10RA | 014 | 40 | 571 | 2379 | 6840
027L4549 |  | 5702428921015 | 0 | 64 | DK | Valve Station ICF 15-4-10HRB | 084 | 40 | 571 | 2379 | 7797
027L4550 |  | 5702428921022 | 0 | 64 | DK | Valve Station ICF 15-4-18H | 084 | 40 | 571 | 2379 | 7797
027L4551 |  | 5715162074596 | 0 | 64 | DK | Valve Station ICF 15-4-14MA | 035 | 40 | 571 | 2379 | 12048
027L4552 |  | 5702428924481 | 0 | 64 | DK | Valve Station ICF 15-4-10HRA | 084 | 40 | 571 | 2379 | 7797
027L4553 |  | 5715162130865 | 0 | 64 | DK | Valve Station ICF 15-4-14MB66 | 035 | 40 | 571 | 2379 | 12048
027L4554 |  | 5702428925686 | 0 | 64 | DK | Valve Station ICF 15-4-9H | 084 | 40 | 571 | 2379 | 7325
027L4555 |  | 5715162074558 | 0 | 64 | DK | Valve Station ICF 15-4-13 | 035 | 40 | 571 | 2379 | 9333
027L4556 |  | 5715162074541 | 0 | 64 | DK | Valve Station ICF 15-4-12 | 035 | 40 | 571 | 2379 | 8269
027L4557 |  | 5702428925723 | 0 | 64 | DK | Valve Station ICF 15-4-18H | 035 | 40 | 571 | 2379 | 7797
027L4558 |  | 5715162074527 | 0 | 64 | DK | Valve Station ICF 15-4-18 | 035 | 40 | 571 | 2379 | 6840
027L4559 |  | 5715162074510 | 0 | 64 | DK | Valve Station ICF 15-4-14MB | 035 | 40 | 571 | 2379 | 12048
027L4571 |  | 5715162130858 | 0 | 64 | DK | Valve Station ICF 15-4-9 | 014 | 40 | 571 | 2379 | 7489
027L4574 |  | 5702428939164 | 0 | 64 | DK | Valve Station ICF 15-4-18 20 mm Butt wel | 014 | 40 | 571 | 2379 | 6851
027L4579 |  | 5702428953627 | 0 | 64 | DK | Valve Station ICF 15-4-18 | 014 | 40 | 571 | 2379 | 9333
027L4586 |  | 5715162074374 | 0 | 64 | DK | Valve Station ICF 15-4-10RA | 035 | 40 | 571 | 2379 | 19291
027L4589 |  | 5715162074343 | 0 | 12 | DK | Valve Station ICF 15-4-104D1 | 035 | 40 | 571 | 2379 | 11698
027L4601 |  | 5715162074251 | 0 | 24 | DK | Valve Station ICF SS 25-4-18 | 035 | 40 | 571 | 55197 | 28929
027L4702 |  | 5715162074060 | 0 | 54 | DK | Valve Station ICF SS 20-6-3RA | 035 | 40 | 571 | 55196 | 16874
027L4703 |  | 5715162074053 | 0 | 54 | DK | Valve Station ICF SS 20-6-3RA | 035 | 40 | 571 | 55196 | 17719
027L4704 |  | 5715162074046 | 0 | 54 | DK | Valve Station ICF SS 20-6-5MA | 035 | 40 | 571 | 55196 | 25363
027L4705 |  | 5702428928397 | 0 | 0 | DK | Valve Station ICF SS 20-6-5MB | 035 | 40 | 571 | 55196 | 25363
027L4707 |  | 5715162074039 | 0 | 54 | DK | Valve Station ICF SS 20-4-9 | 035 | 40 | 571 | 55195 | 16833
027L4713 |  | 5715162073988 | 0 | 54 | DK | Valve Station ICF SS 20-6-90 | 035 | 40 | 571 | 55196 | 26923
027L4728 |  | 5715162073902 | 0 | 24 | DK | Valve Station ICF SS 25-6-5B | 035 | 40 | 571 | 55198 | 43660
027L4767 |  | 5715162073698 | 0 | 54 | DK | Valve Station ICF SS 20-6-90 | 035 | 40 | 571 | 55196 | 20877
027L4768 |  | 5715162073681 | 0 | 54 | DK | Valve Station ICF SS 20-6-90 | 035 | 40 | 571 | 55196 | 21991
027L4781 |  | 5702428923231 | 0 | 200 | DK | ICM-SS 20 B66 Top assembly, Spare part | 035 | 40 | 571 | 1098 | 7888
027L4789 |  | 5702428923156 | 0 | 640 | DK | ICFW-SS 20 Welding module, Spare part | 035 | 40 | 571 | 1098 | 4559
027L4795 |  | 5702428923101 | 0 | 128 | DK | ICFF-SS 25 Filter module, Spare part | 035 | 40 | 571 | 1098 | 5378
027L4797 |  | 5702428922982 | 0 | 200 | DK | ICFE-SS 25 Solonoid module, Spare part | 035 | 40 | 571 | 1098 | 7786
027L4810 |  | 5702428932240 | 10 | 960 | DK | Nipple SS for sideconnection, G3/8"-1/2" | 035 | 40 | 571 | 1098 | 777
027L4812 |  | 5702428932264 | 21 | 2.016 | DK | Sight glass SS ISO 228-G3/8 | 035 | 40 | 571 | 1098 | 3411
027L4813 |  | 5702428934183 | 10 | 2.000 | DK | Adapter SS G3/8- 3/8NPT | 035 | 40 | 571 | 1098 | 1263
027L5001 |  | 5715162073278 | 0 | 48 | DK | Valve Station ICF 50-4-42S50 | 112 | 40 | 571 | 55181 | 21191
027L5003 |  | 5715162073254 | 0 | 2 | DK | Valve Station ICF 50-4-42S50 | 112 | 40 | 571 | 55181 | 22252
027L5005 |  | 5715162073230 | 0 | 2 | DK | Valve Station ICF 50-4-42S32 | 112 | 40 | 571 | 55181 | 21191
027L5007 |  | 5715162073216 | 0 | 4 | DK | Valve Station ICF 50-4-42S32 | 112 | 40 | 571 | 55181 | 22252
027L5009 |  | 5715162073209 | 0 | 4 | DK | Valve Station ICF 50-4-42S40 | 112 | 40 | 571 | 55181 | 21191
027L5011 |  | 5702428917872 | 0 | 0 | DK | Valve Station ICF 50-4-42S40 | 112 | 40 | 571 | 55181 | 22252
027L5013 |  | 5715162073186 | 0 | 2 | DK | Valve Station ICF 50-4-43MA | 007 | 40 | 571 | 55181 | 23496
027L5015 |  | 5715162073162 | 0 | 4 | DK | Valve Station ICF 50-4-43MA | 007 | 40 | 571 | 55181 | 24670
027L5017 |  | 5715162073148 | 0 | 2 | DK | Valve Station ICF 50-4-43MB | 007 | 40 | 571 | 55181 | 23496
027L5019 |  | 5715162073124 | 0 | 2 | DK | Valve Station ICF 50-4-43MB | 007 | 40 | 571 | 55181 | 24670
027L5021 |  | 5715162073100 | 0 | 2 | DK | Valve Station ICF 50-4-41 | 112 | 40 | 571 | 55181 | 27642
027L5023 |  | 5715162073087 | 0 | 4 | DK | Valve Station ICF 50-4-41 | 112 | 40 | 571 | 55181 | 29023
027L5025 |  | 5715162073063 | 0 | 4 | DK | Valve Station ICF 50-4-45S50 | 112 | 40 | 571 | 55181 | 21191
027L5027 |  | 5715162073056 | 0 | 2 | DK | Valve Station ICF 50-4-45S50 | 112 | 40 | 571 | 55181 | 22252
027L5029 |  | 5715162073032 | 0 | 4 | DK | Valve Station ICF 50-4-45S32 | 112 | 40 | 571 | 55181 | 21191
027L5031 |  | 5715162073018 | 0 | 4 | DK | Valve Station ICF 50-4-45S32 | 112 | 40 | 571 | 55181 | 22252
027L5033 |  | 5702428917650 | 0 | 0 | DK | Valve Station ICF 50-4-45S40 | 035 | 40 | 571 | 55181 | 21191
027L5035 |  | 5715162072998 | 0 | 2 | DK | Valve Station ICF 50-4-45S40 | 112 | 40 | 571 | 55181 | 22252
027L5037 |  | 5715162072974 | 0 | 2 | DK | Valve Station ICF 50-4-46MA | 007 | 40 | 571 | 55181 | 23496
027L5039 |  | 5715162072967 | 0 | 2 | DK | Valve Station ICF 50-4-46MA | 007 | 40 | 571 | 55181 | 24670
027L5041 |  | 5702428917575 | 0 | 0 | DK | Valve Station ICF 50-4-46MB | 035 | 40 | 571 | 55181 | 23496
027L5043 |  | 5702428917551 | 0 | 0 | DK | Valve Station ICF 50-4-46MB | 035 | 40 | 571 | 55181 | 24670
027L5045 |  | 5715162072943 | 0 | 2 | DK | Valve Station ICF 50-4-44 | 035 | 40 | 571 | 55181 | 27642
027L5046 |  | 5702428917520 | 0 | 0 | DK | Valve Station ICF 50-4-44 | 035 | 40 | 571 | 55181 | 29023
027L5081 |  | 5715162130803 | 0 | 2 | DK | Valve Station ICF 50-4-47H50 | 112 | 40 | 571 | 55181 | 30787
027L6501 |  | 5715162072813 | 0 | 2 | DK | Valve Station ICF 65-3-42S65 | 112 | 40 | 571 | 55182 | 28252
027L6503 |  | 5715162072790 | 0 | 4 | DK | Valve Station ICF 65-3-42S65 | 112 | 40 | 571 | 55182 | 29665
027L6505 |  | 5702428917452 | 0 | 0 | DK | Valve Station ICF 65-3-42S40 | 035 | 40 | 571 | 55182 | 28252
027L6507 |  | 5702428917438 | 0 | 0 | DK | Valve Station ICF 65-3-42S40 | 112 | 40 | 571 | 55182 | 29665
027L6509 |  | 5702428917414 | 0 | 0 | DK | Valve Station ICF 65-3-42S80 | 035 | 40 | 571 | 55182 | 28252
027L6511 |  | 5715162072769 | 0 | 4 | DK | Valve Station ICF 65-3-42S80 | 007 | 40 | 571 | 55182 | 29665
027L6513 |  | 5715162072752 | 0 | 4 | DK | Valve Station ICF 65-3-43MA | 007 | 40 | 571 | 55182 | 30556
027L6515 |  | 5702428917353 | 0 | 0 | DK | Valve Station ICF 65-3-43MA | 035 | 40 | 571 | 55182 | 32083
027L6517 |  | 5715162072738 | 0 | 2 | DK | Valve Station ICF 65-3-43MB | 007 | 40 | 571 | 55182 | 30556
027L6519 |  | 5715162072714 | 0 | 2 | DK | Valve Station ICF 65-3-43MB | 007 | 40 | 571 | 55182 | 32083
027L6521 |  | 5715162072691 | 0 | 4 | DK | Valve Station ICF65-3-41 | 112 | 40 | 571 | 55182 | 35316
027L6523 |  | 5715162072677 | 0 | 2 | DK | Valve Station ICF 65-3-41 | 112 | 40 | 571 | 55182 | 37082
027L6524 |  | 5715162072660 | 0 | 2 | DK | Valve Station ICF 65-3-41 | 007 | 40 | 571 | 55182 | 37211
027L6525 |  | 5702428916851 | 0 | 0 | DK | Valve Station ICF 65-3-45S65 | 035 | 40 | 571 | 55182 | 28252
027L6526 |  | 5702428916844 | 0 | 0 | DK | Valve Station ICF 65-3-45S80 | 035 | 40 | 571 | 55182 | 28252
027L6701 |  | 5702428514279 | 0 | 24 | DK | ICFD Defrost Module | 014 | 40 | 571 | 1098 | 6536
027L6702 |  | 5702428991315 | 8 | 1.024 | DK | ICFD Defrost Module Gasket kit | 035 | 40 | 571 | 1098 | 1015
027L6703 |  | 5715162072639 | 0 | 360 | DK | ICFD Defrost Module Repair kit | 035 | 40 | 571 | 1098 | 5402
027L6711 |  | 5715162072608 | 50 | 6.400 | DK | ICFD Defrost Mod. orifice kit for ICV 20 | 035 | 40 | 571 | 1098 | 557
027N0001 |  | 5702428516044 | 0 | 0 | DK | S19A-IG10-121-TMTL42-Liquid |  | 40 | 979 | 10464 | 1113456
027N0002 |  | 5715162130728 | 0 | 0 | DK | SW26A-IS25-168-TLA-Cond |  | 40 | 979 | 10463 | 1113456
027N1025 |  | 5715162072592 | 12 | 768 | DN | SVEJSEFLANGE 1" | 035 | 40 | 502 | 1349 | 563
027N1026 |  | 5715162072585 | 10 | 560 | DN | SVEJSEFLANGESÆT 1" | 084 | 40 | 502 | 1349 | 1611
027N1032 |  | 5702422025887 | 10 | 640 | DN | SVEJSEFLANGE 1 1/4" | 035 | 40 | 502 | 1349 | 732
027N1033 |  | 5702422112198 | 10 | 640 | DN | Svejseflangesæt 1 1/4" (MTO) | 084 | 40 | 502 | 1349 | 1617
027N1040 |  | 5715162072578 | 4 | 256 | DN | WELDED FLANGE SET | 035 | 40 | 502 | 1349 | 1009
027N1042 |  | 5702422112242 | 4 | 256 | DN | SVEJSEFLANGESÆT 1 1/2" | 084 | 40 | 556 | 1245 | 2156
027N1051 |  | 5702422112297 | 4 | 192 | DN | SVEJSEFLANGESÆT 2" | 084 | 40 | 556 | 1245 | 2156
027N1052 |  | 5702428197700 | 10 | 6.400 | DN | I-PACK(10) GASKET NRVS 25 | 035 | 40 | 576 | 1269 | 2946
027N1053 |  | 5702428197199 | 10 | 6.400 | DN | Gasket NRVS 15 | 035 | 40 | 576 | 1269 | 601
027N1055 |  | 5715162072523 | 0 | 128 | DN | Welding 2 1/2" | 035 | 40 | 502 | 1349 | 3002
027N1112 |  | 5715162072516 | 32 | 1.536 | DN | SVEJSEFLANGESÆT 3/8'' | 007 | 40 | 502 | 1349 | 442
027N1115 |  | 5715162072509 | 32 | 1.536 | DN | SVEJSEFLANGESÆT 1/2'' | 007 | 40 | 502 | 1349 | 442
027N1120 |  | 5715162072486 | 32 | 2.048 | DN | SVEJSEFLANGESÆT 3/4'' | 007 | 40 | 502 | 1349 | 442
027N1220 |  | 5715162072479 | 12 | 768 | DN | SVEJSEFLANGESÆT 3/4'' | 007 | 40 | 502 | 1349 | 604
027N1225 |  | 5715162072462 | 12 | 768 | DN | SVEJSEFLANGESÆT 1" | 007 | 40 | 502 | 1349 | 604
027N1230 |  | 5715162072455 | 12 | 768 | DN | SVEJSEFLANGESÆT 1 1/4" | 007 | 40 | 502 | 1349 | 905
027N1254 |  | 5702428000321 | 12 | 768 | DN | SVEJSEFLANGESÆT FOR NRVS 25 | 014 | 40 | 502 | 1349 | 719
027N1255 |  | 5702428000314 | 12 | 768 | DN | SVEJSEFLANGESÆT FOR NRVS 15 | 007 | 40 | 502 | 1349 | 548
027N1256 |  | 5702428198608 | 12 | 768 | DN | Flange set NRVS 15 | 035 | 40 | 576 | 1365 | 601
027N1257 |  | 5702428198615 | 12 | 768 | DN | Flange set NRVS 25 | 035 | 40 | 502 | 1349 | 993
027N2001 |  | 5702428197069 | 12 | 768 | DN | Welding Flange set, ANSI 2 | 035 | 40 | 502 | 1349 | 604
027N2002 |  | 5702428197052 | 12 | 768 | DN | Welding Flange set, ANSI | 014 | 40 | 502 | 1349 | 604
027N2003 |  | 5702428197045 | 10 | 640 | DN | Welding Flange set, ANSI | 035 | 40 | 502 | 1349 | 838
027N2005 |  | 5702428197021 | 4 | 256 | DN | Welding Flange set, ANSI | 035 | 40 | 502 | 1349 | 2104
027N2006 |  | 5702428197014 | 4 | 192 | DN | Welded Flange set, ANSI (MTO) | 035 | 40 | 502 | 1349 | 2394
027N2010 |  | 5715162072332 | 16 | 1.536 | DN | Welding Flange set, ANSI | 035 | 40 | 502 | 1349 | 442
027N2011 |  | 5715162072325 | 32 | 1.536 | DN | Welded flange set, ANSI | 014 | 40 | 502 | 1349 | 826
027N2013 |  | 5715162072301 | 10 | 560 | DK | Welding Flange set, ANSI | 014 | 40 | 502 | 1349 | 666
027N2015 |  | 5715162072295 | 4 | 256 | DN | Welding Flange set, ANSI | 035 | 40 | 502 | 1349 | 2663
027N2016 |  | 5715162072288 | 10 | 640 | DN | SVEJSEFLANGESÆT 1 1/4", ANSI | 014 | 40 | 502 | 1349 | 1697
027N2020 |  | 5715162072271 | 16 | 2.048 | DN | SVEJSEFLANGESÆT | 035 | 40 | 502 | 1349 | 688
027N2021 |  | 5715162072264 | 16 | 1.792 | DN | SVEJSEFLANGESÆT 1/2" | 014 | 40 | 502 | 1349 | 441
027N2022 |  | 5715162072257 | 16 | 1.792 | DN | Svejseflangesæt 3/4" ANSI | 014 | 40 | 502 | 1349 | 727
027N2023 |  | 5715162072240 | 10 | 640 | DN | Welded flange set | 035 | 40 | 502 | 1349 | 686
027N2024 |  | 5715162072233 | 10 | 569 | DN | Butt Welding ANSI 1 1/4" (MTO) | 035 | 40 | 502 | 1349 | 1697
027N2025 |  | 5715162072226 | 4 | 256 | DN | Welding Flange set | 035 | 40 | 502 | 1349 | 2095
027N2026 |  | 5715162072219 | 4 | 256 | DN | Svejseflangesæt 2" ANSI | 014 | 40 | 502 | 1349 | 2095
027N2027 |  | 5715162072202 | 0 | 128 | DN | SVEJSEFLANGESÆT | 014 | 40 | 502 | 1349 | 6580
027N2332 |  | 5715162072196 | 10 | 560 | DN | SVEJSEFLANGESÆT 1 1/4'' | 014 | 40 | 502 | 1349 | 905
027N2340 |  | 5715162072189 | 10 | 640 | DN | SVEJSEFLANGESÆT 1 1/2'' | 014 | 40 | 502 | 1349 | 905
027N2440 |  | 5715162072172 | 10 | 640 | DN | SVEJSEFLANGESÆT 1 1/2'' | 014 | 40 | 502 | 1349 | 1356
027N2450 |  | 5715162072165 | 10 | 450 | DN | SVEJSEFLANGESÆT 2'' | 014 | 40 | 502 | 1349 | 1356
027N2550 |  | 5715162072158 | 4 | 256 | DN | SVEJSEFLANGESÆT 2'' | 014 | 40 | 502 | 1349 | 1583
027N2565 |  | 5715162072141 | 4 | 256 | DN | SVEJSEFLANGESÆT 2 1/2'' | 035 | 40 | 502 | 1349 | 1583
027N2665 |  | 5715162072134 | 4 | 256 | DN | SVEJSEFLANGESÆT 2 1/2'' | 035 | 40 | 502 | 1349 | 2394
027N2680 |  | 5715162072127 | 4 | 128 | DN | SVEJSEFLANGESÆT 3" | 035 | 40 | 502 | 1349 | 2394
027N3031 |  | 5702428196857 | 12 | 768 | DN | Svejseflangesæt 3/4" (MTO) | 014 | 40 | 502 | 1349 | 607
027N3032 |  | 5702428196840 | 12 | 768 | DN | SVEJSEFLANGESÆT 1" | 007 | 40 | 502 | 1349 | 856
027N3033 |  | 5702428196833 | 12 | 576 | DN | Svejseflangesæt 1 1/4" (MTO) | 014 | 40 | 502 | 1349 | 575
027N3034 |  | 5702428196826 | 10 | 640 | DN | But WElding ANSI | 035 | 40 | 502 | 1349 | 1744
027N3035 |  | 5702428196819 | 10 | 640 | DN | SVEJSEFLANGESÆT 1 1/2" | 035 | 40 | 502 | 1349 | 905
027N3036 |  | 5702428196802 | 10 | 320 | DN | SVEJSEFLANGESÆT | 035 | 40 | 502 | 1349 | 1677
027N3037 |  | 5702428196796 | 10 | 320 | DN | Svejseflangesæt 2" ANSI version 11 | 035 | 40 | 502 | 1349 | 1618
027N3038 |  | 5702428196789 | 4 | 160 | DN | SVEJSEFLANGESÆT | 035 | 40 | 502 | 1349 | 1856
027N3039 |  | 5702428196772 | 4 | 256 | DN | Butt Welding 2 1/2" ANSI | 014 | 40 | 502 | 1349 | 2191
027N3040 |  | 5702428196765 | 6 | 192 | DN | Flangesæt 2 1/2" ANSI B 36.10 (MTO) | 035 | 40 | 502 | 1349 | 1633
027N3041 |  | 5702428196758 | 4 | 160 | DN | FLANGESÆT 3" ANSI B 36.10 | 035 | 40 | 502 | 1349 | 1836
027N3042 |  | 5702428196741 | 0 | 32 | DN | SVEJSEFLANGESÆT | 001 | 40 | 502 | 1349 | 11054
027N3043 |  | 5702428196734 | 0 | 32 | DN | SVEJSEFLANGESÆT | 007 | 40 | 502 | 1349 | 13415
027N3044 |  | 5702428196727 | 0 | 4 | DN | SVEJSEFLANGESÆT | 084 | 40 | 502 | 1349 | 17583
027N3050 |  | 5715162071977 | 0 | 128 | DN | Flangesæt 50 mm til WVTS | 014 | 40 | 502 | 1349 | 1782
027N3065 | 470409433 | 5715162071960 | 0 | 128 | DN | Flangesæt 65 mm til WVTS | 014 | 40 | 502 | 1349 | 2298
027N3080 | 470409434 | 5715162071953 | 0 | 64 | DN | Flangesæt 80 mm til WVTS | 014 | 40 | 502 | 1349 | 2668
027N3100 | 470409436 | 5715162071946 | 0 | 64 | DN | Flangesæt 100 mm til WVTS (MTO) | 035 | 40 | 502 | 1349 | 3234
031E020066 | 475131002 | 5702423208845 | 30 | 480 | DH | CS Pressure Switch M/30 | 014 | 1 | 49 | 4121 | 710
031E020266 | 472364006 | 5702423218769 | 30 | 480 | DH | CS Pressure Switch M/30 | 007 | 1 | 49 | 4121 | 733
031E020566 | 475131032 | 5702423208678 | 30 | 480 | DH | CS Pressure Switch M/30 | 014 | 1 | 49 | 4121 | 753
031E021066 | 472364026 | 5702423208852 | 30 | 480 | DH | CS Pressure Switch M/30 | 007 | 1 | 49 | 4121 | 689
031E021566 | 475131034 | 5702423208685 | 30 | 480 | DH | CS Pressure Switch M/30 | 007 | 1 | 49 | 4121 | 753
031E021666 |  | 5702423218790 | 0 | 720 | DH | CS Pressure Switch I/30 | 035 | 1 | 49 | 4121 | 625
031E022066 | 475133002 | 5702423208869 | 30 | 480 | DH | CS Pressure Switch M/30 | 014 | 1 | 49 | 4121 | 710
031E022566 | 475133032 | 5702423208692 | 30 | 480 | DH | CS Pressure Switch M/30 | 007 | 1 | 49 | 4121 | 753
031E023066 | 475133004 | 5702423208876 | 30 | 480 | DH | CS Pressure Switch M/30 | 014 | 1 | 49 | 4121 | 710
031E023566 | 475133034 | 5702423208708 | 30 | 480 | DH | CS Pressure Switch M/30 | 014 | 1 | 49 | 4121 | 753
031E024566 | 475134032 | 5702423208715 | 30 | 480 | DH | CS Pressure Switch M/30 | 035 | 1 | 49 | 4121 | 841
031E025066 | 472364120 | 5702423208890 | 30 | 480 | DH | CS Pressure Switch M/30 | 014 | 1 | 49 | 4121 | 817
031E025566 | 475134034 | 5702423208821 | 30 | 480 | DH | CS Pressure Switch M/30 | 014 | 1 | 49 | 4121 | 841
031E026166 |  | 5702423218851 | 30 | 480 | DH | CS Pressure Switch M/30 | 035 | 1 | 49 | 4121 | 625
031E026566 |  | 5702423208838 | 30 | 480 | DH | CS Pressure Switch M/30 | 035 | 1 | 49 | 4121 | 726
031E029166 | 475135291 | 5702423188208 | 5 | 3.840 | DH | CS Contact System | 007 | 1 | 235 | 4197 | 229
031E029366 | 472369200 | 5702423155880 | 10 | 5.760 | DH | Screwed Cable Entries | 035 | 1 | 235 | 4197 | 61
031E029666 | 475135294 | 5702423155897 | 20 | 11.520 | DH | Nipple | 014 | 1 | 235 | 4197 | 47
031E029766 | 475135297 | 5702423188215 | 20 | 11.520 | DH | Pressure Relief Valve | 014 | 1 | 235 | 4197 | 142
031E029866 | 475135298 | 5702423188222 | 20 | 11.520 | DH | Pressure Relief Valve | 014 | 1 | 235 | 4197 | 142
031E101066 |  | 5702423218875 | 30 | 480 | DH | CS Pressure Switch M/30 | 014 | 1 | 49 | 4121 | 832
031E101266 |  | 5715162161487 | 30 | 480 | DH | CS Pressure Switch M/30 | 014 | 1 | 49 | 4121 | 832
031E101466 |  | 5702423218899 | 30 | 480 | DH | CS Pressure Switch M/30 | 035 | 1 | 49 | 4121 | 872
032B2041 |  | 5702428820981 | 38 | 1.520 | DK | CSV 3 Solenoid Valve ODF 1/4in M/38 | 077 | 1 | 3 | 1975 | 476
032F0176 |  | 5702422048350 | 10 | 7.680 | DH | PAKNINGSSÆT F.EVR 25 | 007 | 1 | 3 | 1234 | 293
032F0180 |  | 5702422014812 | 10 | 7.680 | DH | REPARATIONSSÆT F.EVR 2 | 007 | 1 | 3 | 1234 | 306
032F0181 |  | 5702422013358 | 10 | 7.680 | DH | REPARATIONSSÆT F.EVR 3 | 007 | 1 | 3 | 1234 | 495
032F0182 |  | 5702422032762 | 10 | 640 | DH | REPERATIONSÆT EVR 20 (NO) | 007 | 1 | 3 | 1234 | 2125
032F0184 |  | 5702422049203 | 15 | 1.920 | DH | REPARATIONSSÆT F.EVR 6 | 007 | 1 | 3 | 1234 | 1131
032F0185 |  | 5715162071878 | 10 | 3.200 | DH | REPARATIONSSÆT EVR 10 | 007 | 1 | 3 | 1234 | 900
032F0186 |  | 5715162071861 | 18 | 1.152 | DH | REPARATIONSSÆT EVR 10 | 007 | 1 | 3 | 1234 | 1425
032F0187 |  | 5702422033486 | 10 | 3.200 | DH | REPARATIONSSÆT EVR 15 | 007 | 1 | 3 | 1234 | 1051
032F0188 |  | 5702422045991 | 24 | 768 | DK | SPARE PART KIT | 007 | 1 | 3 | 1234 | 1901
032F0189 |  | 5702422023791 | 10 | 3.200 | DH | REPARATIONSSÆT EVR 20 | 007 | 1 | 3 | 1234 | 1371
032F0190 |  | 5702422007043 | 30 | 1.920 | DH | REPARATIONSSÆT EVR 25 | 007 | 1 | 3 | 1234 | 2039
032F0191 |  | 5702422053644 | 10 | 3.200 | DK | SPARE PART KIT | 007 | 1 | 3 | 1234 | 1606
032F0193 |  | 5715162071809 | 10 | 7.680 | DH | Manuel betjening EVR 20 (MTO) | 077 | 1 | 3 | 1234 | 645
032F0197 |  | 5702422056232 | 0 | 15.360 | DH | Tilbehørspose, industripak | 007 | 1 | 3 | 1234 | 48
032F0210 |  | 5715162071786 | 10 | 5.120 | DH | PAKNINGSSÆT F.EVRA 3 | 105 | 40 | 4 | 1299 | 110
032F0215 |  | 5715162071779 | 10 | 3.840 | DH | REP. SÆT F. EVM | 007 | 40 | 4 | 1299 | 637
032F0261 |  | 5715162071731 | 12 | 2.880 | DH | KOMPLET RESERVEDELSSÆT | 001 | 40 | 4 | 1299 | 817
032F0990 |  | 5702428304795 | 0 | 1.600 | DK | EVR 4,2 Solder ODF-ODM 3/8in, I-pack 50p | 007 | 1 | 3 | 1202 | 612
032F0993 |  | 5702428913935 | 0 | 2.880 | DK | EVR 4,2 Sparepart kit, I-pack 12 / Mu 72 | 035 | 1 | 3 | 1993 | 584
032F0995 |  | 5702428183567 | 0 | 80.000 | DK | Seal Kit, o-ring for coil. | 007 | 1 | 3 | 1234 | 2
032F1118 |  | 5702428049931 | 15 | 1.920 | DH | SML. DÆKSEL FOR EVR 6 | 007 | 1 | 3 | 1234 | 769
032F1157 |  | 5715162071571 | 24 | 768 | DK | EVR 3 Solder ODF-ODF 3/8in Multi 24 | 070 | 1 | 3 | 1202 | 501
032F1201 |  | 5715162071410 | 24 | 768 | DK | EVR 2 UNDERPART | 056 | 1 | 3 | 1202 | 453
032F1202 |  | 5715162071403 | 24 | 768 | DK | EVR 2 Solder ODF-ODF 6mm Multi 24 | 001 | 1 | 3 | 1202 | 432
032F1204 |  | 5715162071397 | 24 | 768 | DK | EVR 3 UNDERPART | 056 | 1 | 3 | 1202 | 501
032F1206 |  | 5715162071380 | 24 | 768 | DK | EVR 3 Valve ODF-ODF 1/4in Multi 24 | 056 | 1 | 3 | 1202 | 501
032F1207 |  | 5715162071373 | 24 | 768 | DK | EVR 3 UNDERPART | 001 | 1 | 3 | 1202 | 501
032F1208 |  | 5715162071366 | 24 | 768 | DK | EVR 3 UNDERPART | 056 | 1 | 3 | 1202 | 501
032F1270 |  | 5715162071168 | 0 | 1.600 | DK | EVR 3 UNDERPART | 001 | 1 | 3 | 1202 | 508
032F2202 |  | 5702428468268 | 0 | 0 | DK | OVERHAUL KIT - EVRA | 001 | 40 | 4 | 1299 | 2664
032F2209 |  | 5702428468275 | 9 | 1.152 | DK | OVERHAUL KIT - EVRA 15 | 001 | 40 | 4 | 1299 | 2857
032F2210 |  | 5702428468282 | 9 | 1.152 | DK | OVERHAUL KIT- EVRA 20 | 001 | 40 | 4 | 1299 | 3417
032F2218 |  | 5702428468299 | 10 | 640 | DK | OVERHAUL KIT - EVRA 25 | 001 | 40 | 4 | 1299 | 4823
032F2237 |  | 5715162070482 | 0 | 128 | DK | EVRST 20 Valve Weld con. 1in Singlep. | 014 | 40 | 4 | 1255 | 9498
032F2299 |  | 5715162070451 | 0 | 1.024 | DK | EVR 10 Valve ODF 1/2in NO, I-pack 16 |  | 1 | 3 | 1214 | 1365
032F2302 |  | 5715162070444 | 0 | 1.920 | DK | EVR 2 UNDERPART | 014 | 1 | 3 | 1202 | 432
032F2321 |  | 5702428469777 | 12 | 1.536 | DK | OVERHAUL KIT - EVRAT 10 | 001 | 40 | 4 | 1299 | 2664
032F2322 |  | 5702428879972 | 12 | 1.536 | DK | OVERHAUL KIT - EVRAT 15 | 001 | 40 | 4 | 1299 | 2857
032F2323 |  | 5702428469784 | 10 | 640 | DK | OVERHAUL KIT - EVRAT 20 | 001 | 40 | 4 | 1299 | 3417
032F2324 |  | 5702428470810 | 15 | 1.920 | DK | Repair kit, EVM NC. | 001 | 40 | 4 | 1299 | 507
032F2325 |  | 5702428470827 | 15 | 1.920 | DK | Repair kit, EVM NO. | 001 | 40 | 4 | 1299 | 1304
032F2326 |  | 5702428471480 | 9 | 1.152 | DK | Inspection kit, EVR/A 25 | 001 | 40 | 4 | 1299 | 305
032F2327 |  | 5702428471473 | 5 | 2.560 | DK | Inspection kit, EVRA 32 | 001 | 40 | 4 | 1299 | 447
032F2329 |  | 5702428471497 | 15 | 1.920 | DK | Repair kit, EVRA / EVRS 3 | 001 | 40 | 4 | 1299 | 507
032F2330 |  | 5702428471602 | 15 | 1.920 | DK | Repair kit, EVRA / EVRS 10 | 001 | 40 | 4 | 1299 | 908
032F2331 |  | 5702428471619 | 15 | 1.920 | DH | Repair kit, EVRA / EVRS 15 | 001 | 40 | 4 | 1299 | 1004
032F2332 |  | 5702428471626 | 9 | 1.152 | DK | Repair kit, EVRA / EVRS 20 | 001 | 40 | 4 | 1299 | 1109
032F2333 |  | 5702428471633 | 10 | 640 | DK | Repair kit, EVRA / EVRS 25 | 001 | 40 | 4 | 1299 | 1355
032F2334 |  | 5702428471640 | 12 | 0 | DK | Repair kit, EVRA / EVRS 32 | 001 | 40 | 4 | 1299 | 2004
032F2335 |  | 5702428471657 | 0 | 0 | DK | Repair kit, EVRA / EVRS 40 | 001 | 40 | 4 | 1299 | 2004
032F2336 |  | 5702428471664 | 0 | 0 | DK | Overhaul kit EVRA / EVRS 3 | 001 | 40 | 4 | 1299 | 1050
032F2337 |  | 5702428471688 | 12 | 1.536 | DK | Overhaul kit EVRA / EVRS 10 | 001 | 40 | 4 | 1299 | 2004
032F2338 |  | 5702428471695 | 12 | 0 | DK | Overhaul kit EVRA / EVRS 15 | 001 | 40 | 4 | 1299 | 2212
032F2339 |  | 5702428471800 | 12 | 0 | DK | Overhaul kit EVRA / EVRS 20 | 001 | 40 | 4 | 1299 | 2606
032F2340 |  | 5702428471817 | 0 | 0 | DK | Overhaul kit EVRA / EVRS 25 | 001 | 40 | 4 | 1299 | 2763
032F2341 |  | 5702428471824 | 10 | 640 | DK | Overhaul kit EVRA / EVRS 32 | 001 | 40 | 4 | 1299 | 3507
032F2342 |  | 5702428471831 | 0 | 0 | DK | Overhaul kit EVRA / EVRS 40 | 001 | 40 | 4 | 1299 | 3507
032F2343 |  | 5715162070284 | 12 | 1.536 | DK | Repair kit, EVRAT / EVRST 10 | 001 | 40 | 4 | 1299 | 908
032F2344 |  | 5702428471916 | 12 | 1.536 | DK | Repair kit, EVRAT / EVRST 15 | 001 | 40 | 4 | 1299 | 1004
032F2345 |  | 5702428471923 | 9 | 1.152 | DK | Repair kit, EVRAT / EVRST 20 | 001 | 40 | 4 | 1299 | 1109
032F2346 |  | 5702428471930 | 9 | 1.152 | DK | Overhaul kit, EVRAT / EVRST 10 | 007 | 40 | 4 | 1299 | 2004
032F2347 |  | 5702428471947 | 12 | 1.152 | DK | Overhaul kit, EVRAT / EVRST 15 | 001 | 40 | 4 | 1299 | 2212
032F2348 |  | 5702428471954 | 0 | 0 | DK | Overhaul kit, EVRAT / EVRST 20 | 007 | 40 | 4 | 1299 | 2606
032F3035 |  | 5715162070239 | 20 | 640 | DK | EVRF 3W | 035 | 1 | 3 | 1216 | 2037
032F3036 |  | 5715162070222 | 18 | 576 | DK | EVRF-3W-NO | 014 | 1 | 3 | 1216 | 1098
032F3039 |  | 5715162070215 | 0 | 432 | DN | EVRB BLOKVENTIL DYSE 0,6MM | 014 | 40 | 559 | 1302 | 2218
032F3050 |  | 5715162070192 | 12 | 480 | DK | EVRA 3 UNDERPART | 007 | 40 | 4 | 1207 | 1651
032F3054 |  | 5715162070185 | 20 | 2.560 | DK | EVM PILOT VALVE Multi 20 | 035 | 40 | 4 | 1200 | 980
032F3080 |  | 5715162070178 | 16 | 640 | DK | EVRS 3 UNDERPART | 007 | 40 | 4 | 1251 | 3377
032F3081 |  | 5715162070161 | 20 | 2.240 | DK | EVRS 3 UNDERPART | 014 | 40 | 4 | 1251 | 3377
032F3082 |  | 5715162070154 | 0 | 128 | DK | EVRS 10 UNDERPART | 007 | 40 | 4 | 1252 | 5971
032F3083 |  | 5715162070147 | 0 | 128 | DK | EVRST 10 UNDERPART | 014 | 40 | 4 | 1252 | 5971
032F3084 |  | 5715162070130 | 0 | 128 | DK | EVRS 15 UNDERPART | 007 | 40 | 4 | 1253 | 6711
032F3085 |  | 5715162070123 | 0 | 128 | DK | EVRST 15 UNDERPART | 014 | 40 | 4 | 1253 | 6711
032F3086 |  | 5715162070116 | 0 | 128 | DK | EVRS 20 UNDERPART | 035 | 40 | 4 | 1255 | 6831
032F310231 |  | 5715162070079 | 12 | 384 | DK | EVRA 3 Flange Valve 220V50 Multi 12 | 035 | 40 | 4 | 1207 | 1891
032F310331 |  | 5715162070062 | 12 | 480 | DK | EVRA 3 Flange Valve 220V50 Multi 12 | 014 | 40 | 4 | 1207 | 1891
032F3134 |  | 5715162070024 | 0 | 192 | DN | EVRF-3W | 007 | 40 | 559 | 1302 | 3360
032F3136 |  | 5715162070017 | 0 | 320 | DN | EVRF-3W | 014 | 40 | 559 | 1302 | 1649
032F3137 |  | 5715162070000 | 20 | 2.240 | DK | EVRA 1,5 UNDERPART 1/4"G | 035 | 40 | 4 | 1207 | 1312
032F3138 |  | 5715162069998 | 20 | 1.920 | DK | EVRA 3,5 UNDERPART 1/4"G | 014 | 40 | 4 | 1207 | 1312
032F3139 |  | 5715162069981 | 0 | 240 | DN | EVRF-3W | 014 | 40 | 559 | 1302 | 2281
032F3141 |  | 5715162069967 | 0 | 160 | DN | EVRF-3W | 014 | 40 | 559 | 1302 | 3020
032F3144 |  | 5715162069950 | 0 | 160 | DN | EVRF-3W BLOKVENTIL | 014 | 40 | 559 | 1302 | 4691
032F3236 |  | 5715162069844 | 18 | 1.152 | DH | REPARATIONSSÆT F. EVR 25 | 001 | 40 | 4 | 1299 | 1160
032F3298 |  | 5715162069783 | 12 | 480 | DK | EVRP 10 UNDERPART | 007 | 1 | 3 | 1218 | 1490
032F3733 |  | 5715162069769 | 0 | 128 | DN | EVRB Oil return valve PS 65/sight glass | 014 | 40 | 559 | 1302 | 6683
032F4011 |  | 5715162069745 | 18 | 576 | DK | EVRP 1.4 Valve ODM-ODM 3/8in Multi 18 | 035 | 1 | 3 | 1218 | 933
032F4023 |  | 5715162069721 | 0 | 1.024 | DK | EVRP 3,0 S ODM-ODM 5/8in I-pack 32 | 035 | 1 | 3 | 1218 | 1391
032F4039 |  | 5715162069684 | 18 | 576 | DK | EVRP 3.0 Valve ODM-ODM 5/8in Multi 18 | 014 | 1 | 3 | 1218 | 1002
032F5024 |  | 5715162069639 | 0 | 2.560 | DK | EVU Solenoid Valve | 014 | 1 | 3 | 1271 | 382
032F5025 |  | 5715162069622 | 0 | 2.560 | DK | EVU3 Valve ODF-ODF 6mm I-pack 40 | 014 | 1 | 3 | 1271 | 382
032F5026 |  | 5715162069615 | 0 | 2.560 | DK | EVU3 Solder ODF-ODF 3/8in I-pack 40 | 001 | 1 | 3 | 1271 | 412
032F5037 |  | 5715162069592 | 0 | 2.560 | DK | EVU4 Valve ODF-ODF 10mm I-pack 40 | 014 | 1 | 3 | 1271 | 438
032F5043 |  | 5715162069585 | 0 | 2.560 | DK | EVU2 Solder ODF-ODF 1/4in I-pack 40 | 001 | 1 | 3 | 1271 | 412
032F5046 |  | 5715162069578 | 0 | 2.560 | DK | EVU6 Valve ODF-ODF 3/8in I-pack 40 | 063 | 1 | 3 | 1271 | 730
032F5047 |  | 5715162069561 | 0 | 2.560 | DK | EVU 6 MAGNETVENTIL | 014 | 1 | 3 | 1271 | 730
032F5049 |  | 5715162069547 | 0 | 2.560 |  | EVU6 VALVE ODF-ODF 1/2IN I-PACK 40 | 014 | 1 | 3 | 1271 | 730
032F5084 |  | 5715162069523 | 0 | 1.920 | DK | EVR 3 Valve ODF-ODF 3/8in I-pack 30 | 001 | 1 | 3 | 1202 | 501
032F5111 |  | 5715162069479 | 16 | 640 | DK | EVU3 Valve ODF-ODF 3/8in M-pack 16 | 014 | 1 | 3 | 1271 | 521
032F5124 |  | 5702428045896 | 0 | 2.560 | DK | ANKERRØR FOR EVR 6 | 007 | 1 | 3 | 1234 | 289
032F5159 |  | 5715162069455 | 0 | 192 | DK | EVRF YORK CMO R744 | 035 | 1 | 3 | 1216 | 4064
032F5188 |  | 5702428038003 | 0 | 1.280 | DK | EVRP 0,85 UNDERPART ODM/ODM | 035 | 1 | 3 | 1218 | 604
032F5213 |  | 5715162069424 | 0 | 1.280 | DK | EVRP 0,85 UNDERPART ODF/ODF | 035 | 1 | 3 | 1218 | 707
032F5228 |  | 5702428039123 | 180 | 5.760 | DK | DYSESÆT 2,3 FOR EVRB | 007 | 40 | 4 | 1299 | 267
032F5229 |  | 5702422146421 | 10 | 5.760 | DK | DYSESÆT 0,65 FOR EVRB | 001 | 40 | 4 | 1299 | 267
032F5237 |  | 5702422146490 | 10 | 5.760 | DK | DYSESÆT 0,8 FOR EVRB | 007 | 40 | 4 | 1299 | 229
032F5238 |  | 5702422146766 | 10 | 5.760 | DK | DYSESÆT 1,05 FOR EVRB | 001 | 40 | 4 | 1299 | 229
032F5239 |  | 5702422146698 | 10 | 5.760 | DK | DYSESÆT 3,3 FOR EVRB | 001 | 40 | 4 | 1299 | 229
032F5259 |  | 5702428050081 | 160 | 5.120 | DK | EVRB orifice Ø1,15 peek. | 007 | 40 | 4 | 1299 | 420
032F5270 |  | 5702428050098 | 10 | 5.120 | DK | REP.SÆT FOR EVRB | 007 | 40 | 4 | 1299 | 234
032F5281 |  | 5715162069332 | 10 | 5.760 | DK | PAKNINGSSÆT FOR EVBR | 001 | 40 | 4 | 1299 | 184
032F5282 |  | 5715162069325 | 10 | 5.760 | DK | PAKNINGSSÆT FOR EVRB | 105 | 40 | 4 | 1299 | 223
032F5284 |  | 5715162069318 | 10 | 5.760 | DK | FILTERSÆT FOR EVRB | 001 | 40 | 4 | 1299 | 515
032F5285 |  | 5715162069301 | 12 | 2.880 | DK | REP.SÆT FOR EVRB NC | 001 | 40 | 4 | 1299 | 587
032F5286 |  | 5715162069295 | 12 | 2.880 | DK | REP.SÆT FOR EVRB NO | 001 | 40 | 4 | 1299 | 1424
032F5437 |  | 5702428150354 | 0 | 128 | DK | EVRS 20 Valve Ps50 Singlep. | 014 | 40 | 4 | 1255 | 6978
032F5438 |  | 5702428306232 | 0 | 128 | DK | EVRST 20 Valve Ps50 Singlep. | 007 | 40 | 4 | 1255 | 6717
032F5466 |  | 5702428452403 | 0 | 15.360 | DK | Sparepart kit EVR 6, I-pack 20 / Mu 240 | 007 | 1 | 3 | 1234 | 214
032F5469 |  | 5702428834162 | 0 | 15.360 | DH | Seal Kt EVR 3 Propylene Viton | 035 | 1 | 3 | 1234 | 77
032F5673 |  | 5702428997614 | 0 | 60 | DK | CO2 Multi Ejector HP 1875 | 035 | 1 | A61 | 7398 | 45106
032F5674 |  | 5702428997621 | 0 | 40 | DK | CO2 Multi Ejector HP 3875 | 014 | 1 | A61 | 7398 | 74435
032F5675 |  | 5702428997638 | 0 | 32 | DK | CO2 Multi Ejector HP 1875 LE 400 | 035 | 1 | A61 | 7398 | 74435
032F5677 |  | 5702428997652 | 0 | 40 | DK | CO2 Multi Ejector HP 2875 LE 400 | 035 | 1 | A61 | 7398 | 67103
032F5678 |  | 5702428997669 | 0 | 60 | DK | CO2 Multi Ejector LP 935 | 035 | 1 | A61 | 7398 | 45106
032F5679 |  | 5702428997676 | 0 | 60 | DK | CO2 Multi Ejector LP 1935 | 035 | 1 | A61 | 7398 | 76807
032F5683 |  | 5702428997713 | 0 | 32 | DK | CO2 Multi Ejector LE 200 | 035 | 1 | A61 | 7398 | 24010
032F5684 |  | 5702428997720 | 0 | 60 | DK | CO2 Multi Ejector LE 400 | 035 | 1 | A61 | 7398 | 24010
032F5685 |  | 5702428997744 | 0 | 32 | DK | CO2 Multi Ejector LE 600 | 007 | 1 | A61 | 7398 | 40873
032F5695 |  | 5702428551397 | 0 | 50 | DK | CO2 Multi Ejector LE 800 | 035 | 1 | A61 | 7398 | 46597
032F5698 |  | 5715162214992 | 0 | 1 |  | CO2 Multi Ejector HP 2875 | 035 | 1 | A61 | 7398 | 56680
032F5727 |  | 5715162130544 | 0 | 1.600 | DK | HEVP 1.5 ODM-ODM 3/8-1/2in I-Pack 50 | 007 | 1 | 3 | 2181 | 696
032F5728 |  | 5715162130537 | 0 | 1.600 | DK | HEVP 3.0 ODF-ODM 1/2-1/2in I-Pack 50 | 007 | 1 | 3 | 2181 | 696
032F5802 |  | 5715162069004 | 24 | 24 | DN | GEA Block valve 4 coil / Ø2,6 / No bleed | 007 | 40 | 559 | 1174 | 0
032F6115 |  | 5702428039239 | 125 | 16.000 | DK | EVU o-ring seal for coil, accessory | 007 | 1 | 3 | 1234 | 187
032F6143 |  | 5702428229784 | 0 | 4.800 | DK | Spare parts kits York | 035 | 40 | 4 | 1299 | 638
032F6178 |  | 5702428048118 | 30 | 1.920 | DK | Spare parts kits York 032F6078 | 098 | 40 | 4 | 1299 | 741
032F6205 |  | 5715162068724 | 4 | 128 | DN | Block valve assembly Multi 4 | 035 | 40 | 559 | 1302 | 5323
032F6210 |  | 5715162068700 | 0 | 128 | DK | EVRA 10 MAGNETVENTIL GGG 40.3 | 007 | 40 | 4 | 1217 | 3982
032F6211 |  | 5715162068694 | 0 | 128 | DK | EVRA 10 MAGNETVENTIL GGG 40.3 | 007 | 40 | 4 | 1217 | 3509
032F6214 |  | 5715162068656 | 0 | 128 | DK | EVRAT 10 MAGNETVENTIL GGG 40.3 | 007 | 40 | 4 | 1217 | 3938
032F6215 |  | 5715162068649 | 0 | 128 | DK | EVRA 15 MAGNETVENTIL GGG 40.3 | 007 | 40 | 4 | 1227 | 4470
032F6216 |  | 5715162068632 | 0 | 128 | DK | EVRAT 15 MAGNETVENTIL GGG 40.3 | 007 | 40 | 4 | 1227 | 4451
032F621731 |  | 5715162068625 | 0 | 128 |  | EVRA 15 Flange Valve Singlep. | 112 | 40 | 4 | 1227 | 4978
032F621732 |  | 5702428049726 | 0 | 128 |  | EVRA 15 Flange Valve 10W Cable Singlep. | 112 | 40 | 4 | 1227 | 5011
032F621831 |  | 5715162068601 | 0 | 128 | DK | EVRA 15 Flange Valve Singlep. | 112 | 40 | 4 | 1227 | 5373
032F6219 |  | 5715162068588 | 0 | 128 | DK | EVRAT 20 MAGNETVENTIL GGG 40.3 | 007 | 40 | 4 | 1228 | 4795
032F6220 |  | 5715162068571 | 0 | 128 | DK | EVRA 20 MAGNETVENTIL GGG 40.3 | 007 | 40 | 4 | 1228 | 4513
032F6221 |  | 5715162068564 | 0 | 128 | DK | EVRA 20 MAGNETVENTIL GGG 40.3 | 007 | 40 | 4 | 1228 | 4795
032F622331 |  | 5715162068540 | 0 | 128 | DK | EVRA 20 Flange Valve Singlep. | 014 | 40 | 4 | 1228 | 4795
032F622332 |  | 5702428049771 | 6 | 192 | DK | EVRA20 FlangeValve 10W Terminal box Sing | 014 | 40 | 4 | 1228 | 5108
032F6225 |  | 5715162068526 | 0 | 128 | DK | EVRA 25 MAGNETVENTIL GGG 40.3 | 007 | 40 | 4 | 1235 | 6106
032F6226 |  | 5715162068519 | 0 | 128 | DK | EVRA 25 MAGNETVENTIL GGG 40.3 | 007 | 40 | 4 | 1235 | 5051
032F6258 |  | 5715162068465 | 0 | 192 | DN | EVRB-3W UNDERPART | 035 | 40 | 559 | 1302 | 4468
032F6325 |  | 5702428000307 | 10 | 4.800 | DK | Orifice kit ø3 mm Multi-10 | 007 | 40 | 4 | 1299 | 267
032F6361 |  | 5715162068335 | 2 | 256 | DK | EVRB Oil return block valve-Multi 2 | 014 | 40 | 559 | 1302 | 4470
032F7003 |  | 5715162068212 | 0 | 2.560 | DK | EVU5 Valve ODF-ODF 12mm I-pack 40 | 014 | 1 | 3 | 1271 | 486
032F7100 |  | 5715162068113 | 24 | 768 | DK | EVR 2 UNDERPART LIGELØB UL/CSA | 077 | 1 | 3 | 1202 | 432
032F7261 |  | 5715162067970 | 0 | 1.600 | DK | EVR 3 Valve ODF-ODF 6mm I-pack 50 | 001 | 1 | 3 | 1202 | 501
032F8001 |  | 5702428078405 | 0 | 480 | DK | EVRP 6 Capacity Reg. Pulsing valve (gas | 035 | 1 | 3 | 1218 | 73
032F8009 |  | 5715162067871 | 0 | 1.600 | DH | EVU8 Valve ODF-ODF 12-12mm I-pack 40 | 014 | 1 | 3 | 1271 | 518
032F8011 |  | 5702428307390 | 20 | 1.280 | DK | EVM Pilotvalve, 65 bar MWP | 014 | 40 | 4 | 1200 | 980
032F8019 |  | 5702428307406 | 18 | 576 | DK | EVRPH 2.0 Puls valve hot gas inj. 30mill | 035 | 1 | 3 | 1218 | 893
032F8029 |  | 5702428307420 | 20 | 2.560 | DK | EVME PILOT VALVE Flammable Refrigerant | 014 | 40 | 4 | 1200 | 1254
032F8030 |  | 5702428092159 | 30 | 1.920 | DN | EVRAT 15 parts for ICV modul | 001 | 40 | 4 | 1299 | 1409
032F8042 |  | 5702428090636 | 12 | 2.880 | DK | Spare part EVRB NC AC Grasso | 105 | 40 | 4 | 1299 | 420
032F8056 |  | 5715162067703 | 24 | 768 | DK | EVR 2 Flare 1/4in Multi 24 | 001 | 1 | 3 | 1202 | 453
032F8106 |  | 5715162067512 | 24 | 768 | DK | EVR 3 Flare 1/4in Multi 24 | 014 | 1 | 3 | 1202 | 501
032F8107 |  | 5715162067505 | 24 | 768 | DK | EVR 3 Flare 1/4in Multi 24 | 056 | 1 | 3 | 1202 | 501
032F8108 |  | 5715162067499 | 0 | 1.600 | DK | EVR 3 Flare 1/4in I-pack 50. | 014 | 1 | 3 | 1202 | 501
032F8115 |  | 5715162067475 | 24 | 576 |  | EVR 3 Valve Flare 3/8in Multi 24 | 014 | 1 | 3 | 1202 | 501
032F8116 |  | 5715162067468 | 24 | 768 | DK | EVR 3 Flare 3/8in Multi 24 | 056 | 1 | 3 | 1202 | 501
032F8165 |  | 5702428251211 | 10 | 7.680 | DK | Seal kit EVR 6 and 8 (NC)+(NO) | 007 | 1 | 3 | 1234 | 94
032F8166 |  | 5702428251228 | 10 | 3.200 | DK | SPARE PART KIT(a.c.) EVR 6 NC | 007 | 1 | 3 | 1234 | 627
032F8167 |  | 5702428251235 | 15 | 1.920 | DK | SPARE PART KIT. | 007 | 1 | 3 | 1234 | 615
032F8196 |  | 5702428484251 | 10 | 7.680 | DH | Seal kit, EVR 2-3, 10-22. Multi 10/120 | 007 | 1 | 3 | 1234 | 284
032F8200 |  | 5715162067192 | 0 | 1.600 | DH | EVUL 1 Solenoid valve | 014 | 1 | 3 | 1243 | 393
032F8201 |  | 5715162067185 | 0 | 1.600 | DK | EVUL 2 Solenoid valve | 014 | 1 | 3 | 1243 | 412
032F8202 |  | 5715162067178 | 0 | 1.600 | DK | EVUL 3 Solenoid valve | 014 | 1 | 3 | 1243 | 405
032F8203 |  | 5715162067161 | 0 | 1.600 | DH | EVUL 3 Solenoid valve | 014 | 1 | 3 | 1243 | 405
032F8205 |  | 5702428406758 | 0 | 1.600 | DK | EVUL 4 Solenoid valve | 014 | 1 | 3 | 1243 | 479
032F8207 |  | 5715162067130 | 0 | 1.600 | DK | EVUL 5 Solenoid valve | 014 | 1 | 3 | 1243 | 405
032F8211 |  | 5702428407021 | 0 | 1.920 | DH | EVUL 8 Solenoid valve I-Pack 40 | 014 | 1 | 3 | 1243 | 514
032F9102 |  | 5702428534376 | 5 | 320 | DK | Spare Part CTM EHP 125 Ejector | 035 | 1 | A61 | 69896 | 13666
032F9103 |  | 5702428534369 | 5 | 320 | DK | Spare Part CTM EHP 250 Ejector | 035 | 1 | A61 | 69896 | 13666
032F9104 |  | 5702428534352 | 5 | 320 | DK | Spare Part CTM EHP 500 Ejector | 035 | 1 | A61 | 69896 | 13666
032F9105 |  | 5702428534345 | 5 | 320 | DK | Spare Part CTM EHP 1000 Ejector | 035 | 1 | A61 | 69896 | 13666
032F9106 |  | 5702428534338 | 0 | 0 | DK | Spare Part CTM ELP 60 Ejector | 035 | 1 | A61 | 69896 | 13666
032F9107 |  | 5702428534321 | 5 | 320 | DK | Spare Part CTM ELP 125 Ejector | 035 | 1 | A61 | 69896 | 13666
032F9108 |  | 5702428534314 | 5 | 320 | DK | Spare Part CTM ELP 250 Ejector | 035 | 1 | A61 | 69896 | 13666
032F9109 |  | 5702428534307 | 5 | 320 | DK | Spare Part CTM ELP 500 Ejector | 007 | 1 | A61 | 69896 | 13666
032F9110 |  | 5702428534291 | 5 | 320 | DK | Spare Part CTM ELE 200 Ejector | 007 | 1 | A61 | 69896 | 13666
032F9111 |  | 5702428534284 | 5 | 320 | DK | Spare Part CTM ELE 400 Ejector | 007 | 1 | A61 | 69896 | 13666
032F9112 |  | 5702428534277 | 0 | 1 | DK | Spare Part CTM Dummy | 035 | 1 | A61 | 69896 | 3507
032F9113 |  | 5702428534260 | 6 | 768 | DK | Spare Part CTM Strainer | 007 | 1 | A61 | 69896 | 1845
032F9114 |  | 5702428534253 | 12 | 768 | DK | Spare Part CTM O-rings | 007 | 1 | A61 | 69896 | 754
032F9115 |  | 5702428534246 | 0 | 0 | DK | Spare Part Connector DN15 M-Ejector | 035 | 1 | A61 | 69896 | 2371
032F9116 |  | 5702428534239 | 0 | 1 | DK | Spare Part Connector DN20 M-Ejector | 007 | 1 | A61 | 69896 | 2431
032F9117 |  | 5702428534222 | 6 | 256 | DK | Spare Part Connector DN25 M-Ejector | 007 | 1 | A61 | 69896 | 3020
032F9470 |  | 5702428098601 | 0 | 2.560 | DK | Kit EVRP 6 | 035 | 1 | 3 | 1993 | 1746
032F9506 |  | 5715162066720 | 16 | 640 | DH | EVUL 1 Solenoid valve | 014 | 1 | 3 | 1243 | 536
032F9510 |  | 5715162066706 | 16 | 640 | DH | EVUL 2 Solenoid valve Multi 16 | 007 | 1 | 3 | 1243 | 536
032F9511 |  | 5715162066690 | 16 | 1.600 | DH | EVUL 3 Solenoid valve Multi 16 | 007 | 1 | 3 | 1243 | 476
032F9512 |  | 5715162066683 | 16 | 1.600 | DH | EVUL 4 Solenoid valve Multi 16 | 007 | 1 | 3 | 1243 | 489
032F9513 |  | 5715162066676 | 16 | 640 | DH | EVUL 5 Solenoid valve Multi 16 | 007 | 1 | 3 | 1243 | 513
032F9514 |  | 5715162066669 | 16 | 1.600 | DH | EVUL 6 Solenoid valve Multi 16 | 007 | 1 | 3 | 1243 | 525
032F9515 |  | 5715162066652 | 16 | 640 | DH | EVUL 8 Solenoid valve Multi 16 | 007 | 1 | 3 | 1243 | 555
032F9516 |  | 5715162066645 | 0 | 1.600 | DK | EVUL 2 Solenoid valve 6mm ODF Multi 16 | 007 | 1 | 3 | 1243 | 505
032F9519 |  | 5715162066614 | 16 | 640 | DH | EVUL 5 Solenoid valve 10mm ODF Multi 16 | 007 | 1 | 3 | 1243 | 513
032F9521 |  | 5715162066607 | 16 | 640 | DK | EVUL 6 Solenoid valve 12mm ODF Multi 16 | 007 | 1 | 3 | 1243 | 536
032F9524 |  | 5715162066584 | 16 | 640 | DH | EVU1 Solder ODF-ODF 1/4in Multi 16 | 001 | 1 | 3 | 1271 | 496
032F9525 |  | 5715162066577 | 16 | 640 | DH | EVU3 Valve ODF-ODF 1/4in Multi 16 | 001 | 1 | 3 | 1271 | 513
032F9526 |  | 5715162066560 | 16 | 640 | DH | EVU5 Valve ODF-ODF 3/8in Multi 16 | 001 | 1 | 3 | 1271 | 525
032F9527 |  | 5715162066553 | 16 | 640 | DH | EVU6 Valve ODF-ODF 3/8in Multi 16 | 001 | 1 | 3 | 1271 | 530
032F9528 |  | 5715162066546 | 16 | 640 | DH | EVU6 Valve ODF-ODF 1/2in Multi 16 | 001 | 1 | 3 | 1271 | 530
032F9529 |  | 5715162066539 | 16 | 2.560 | DH | EVU2 Valve ODF-ODF 6mm Multi 16 | 001 | 1 | 3 | 1271 | 518
032F9530 |  | 5715162066522 | 16 | 640 | DH | EVU3 Valve ODF-ODF 6mm Multi 16 | 001 | 1 | 3 | 1271 | 542
032F9531 |  | 5715162066515 | 16 | 640 | DH | EVU4 Valve ODF-ODF 10mm Multi 16 | 001 | 1 | 3 | 1271 | 561
032F9533 |  | 5715162066492 | 16 | 2.560 | DH | EVU6 Valve ODF-ODF 12mm Multi 16 | 001 | 1 | 3 | 1271 | 572
032F9570 |  | 5702428445610 | 0 | 6.200 | DH | Service kit, mounting coil, EVRP 6<(>&<)>10 | 007 | 1 | 3 | 1298 | 111
032G1003 |  | 5715162066478 | 24 | 576 | DK | EVRE 3 Solder ODF-ODF 3/8in Multi 24 | 014 | 1 | 3 | 1202 | 692
032G1004 |  | 5715162066461 | 24 | 768 | DK | EVRE 3 Valve ODF-ODF 1/4in Multi 24 | 014 | 1 | 3 | 1202 | 610
032G1090 |  | 5702428484244 | 12 | 768 | DK | Service kit EVRH 6-20 Multi 12 | 007 | 1 | 3 | 1234 | 1129
032H8000 | 470101101 | 5702423050260 | 16 | 3.072 | DH | EV210A Magnetventil NC G 1/8 EPDM | 021 | 1 | 260 | 4281 | 307
032H8001 | 470101301 | 5702423050703 | 16 | 1.536 | DH | EV210A Magnetventil NC G 1/8 FKM | 007 | 1 | 260 | 4281 | 329
032H8003 | 470101311 | 5702423050017 | 16 | 3.072 | DH | EV210A Magnetventil NC G 1/8 FKM | 007 | 1 | 260 | 4281 | 329
032H8004 | 470101121 | 5702423050314 | 16 | 3.840 | DH | EV210A 2.0B G 18E NC000 | 007 | 1 | 260 | 4281 | 307
032H8005 | 470101321 | 5715162223963 | 16 | 1.536 | DH | EV210A Magnetventil NC G 1/8 FKM | 021 | 1 | 260 | 4281 | 329
032H8006 | 470101131 | 5702423050529 | 16 | 1.536 | DH | EV210A 2.5B G18E NC000 | 007 | 1 | 260 | 4281 | 307
032H8007 | 470101331 | 5702423050024 | 16 | 1.536 | DH | EV210A Magnetventil NC G 1/8 FKM | 007 | 1 | 260 | 4281 | 319
032H8008 | 470101141 | 5702423050505 | 16 | 1.536 | DH | EV210A Magnetventil NC G 1/8 EPDM | 021 | 1 | 260 | 4281 | 307
032H8009 | 470101341 | 5702423135370 | 16 | 1.536 | DH | EV210A Magnetventil NC G 1/8 FKM | 007 | 1 | 260 | 4281 | 329
032H8014 | 470101102 | 5702423050062 | 16 | 1.536 | DH | EV210A 2.5B Solenoid valve | 007 | 1 | 260 | 4281 | 375
032H8015 | 470101302 | 5702423050710 | 16 | 3.072 | DH | EV210A Magnetventil NC G ¼ FKM | 007 | 1 | 260 | 4281 | 404
032H8016 | 470101112 | 5702423050437 | 16 | 3.072 | DH | EV210A 3.0B G14E NC000 | 007 | 1 | 260 | 4281 | 404
032H8017 | 470101312 | 5702423050345 | 16 | 3.072 | DH | EV210A Magnetventil NC G ¼ FKM | 007 | 1 | 260 | 4281 | 404
032H8018 | 470101122 | 5702423050444 | 16 | 1.536 | DH | EV210A Magnetventil NC G ¼ EPDM | 007 | 1 | 260 | 4281 | 375
032H8019 | 470101322 | 5702423050451 | 16 | 1.536 | DH | EV210A Magnetventil NC G ¼ FKM | 007 | 1 | 260 | 4281 | 404
032H8025 |  | 5702423051298 | 16 | 2.048 | DH | EV210A Magnetventil NC G 1/8 FKM | 014 | 1 | 260 | 4281 | 804
032H8027 | 470101501 | 5702423051694 | 16 | 3.072 | DH | EV210A 1.5SS G18F NC000 | 021 | 1 | 260 | 4281 | 782
032H8029 | 470101511 | 5702423050956 | 16 | 3.072 | DH | EV210A Magnetventil NC G 1/8 FKM | 021 | 1 | 260 | 4281 | 804
032H8033 | 470101531 | 5702423051922 | 16 | 3.072 | DH | EV210A 3.0SS G 18F NC000 | 021 | 1 | 260 | 4281 | 782
032H8039 | 470101502 | 5702423050901 | 16 | 3.072 | DH | EV210A 2.5SS G14F NC000 | 021 | 1 | 260 | 4281 | 804
032H8041 | 470330102 | 5702423051434 | 16 | 3.072 | DH | EV210A Magnetventil NC G ¼ FKM | 021 | 1 | 260 | 4281 | 1055
032H8043 | 470101522 | 5702423051311 | 16 | 3.072 | DH | EV210A Magnetventil NC G ¼ FKM | 021 | 1 | 583 | 55012 | 1022
032H8047 |  | 5702423151035 | 16 | 3.072 | DH | EV210A Magnetventil NC G ¼ EPDM | 021 | 1 | 260 | 4281 | 1048
032H8049 |  | 5702423051540 | 16 | 1.536 | DH | EV210A Magnetventil NO G 1/8 FKM | 021 | 1 | 260 | 4281 | 672
032H8051 |  | 5702423051984 | 16 | 1.536 | DH | Valve EV210A 2B G 18F NO000 | 007 | 1 | 260 | 4281 | 677
032H8053 |  | 5702423051038 | 16 | 1.536 | DH | EV210A Magnetventil NO G 1/8 FKM | 007 | 1 | 260 | 4281 | 672
032H8057 |  | 5702423051854 | 16 | 3.072 | DH | Valve EV210A 3.5B G 18F NO000 | 007 | 1 | 260 | 4281 | 622
032H8085 |  | 5702423050581 | 16 | 1.536 | DH | EV310A Magnetventil NC G 1/8 FKM | 021 | 1 | 260 | 4282 | 481
032H8087 | 470123301 | 5702423050468 | 16 | 1.536 | DH | EV310A Magnetventil NC G 1/8 FKM | 014 | 1 | 260 | 4282 | 481
032H8089 | 470123311 | 5702423053865 | 16 | 3.200 | DH | EV310A Magnetventil NC G 1/8 FKM | 014 | 1 | 260 | 4282 | 481
032H8095 | 470123302 | 5702423050536 | 16 | 3.840 | DH | EV310A Magnetventil NC G ¼ FKM | 014 | 1 | 260 | 4282 | 564
032H8097 | 470123312 | 5702423050666 | 16 | 3.072 | DH | EV310A 1.5B G14F NC000 | 014 | 1 | 260 | 4282 | 545
032H8099 | 470123322 | 5702423053919 | 16 | 3.840 | DH | EV310A Magnetventil NC G ¼ FKM | 014 | 1 | 260 | 4282 | 564
032H8120 |  | 5702423064878 | 16 | 1.536 | DH | EV310A Magnetventil NC G 1/8 FKM | 014 | 1 | 260 | 4282 | 481
032H8125 | 470122301 | 5702423050291 | 16 | 3.200 | DH | EV310A Magnetventil NO G 1/8 FKM | 014 | 1 | 260 | 4282 | 481
032H8127 |  | 5702423050482 | 16 | 2.304 | DH | EV310A Magnetventil NO G 1/8 FKM | 014 | 1 | 260 | 4282 | 481
032H8143 |  | 5702423050116 | 16 | 3.072 | DH | EV310A Magnetventil NC G 1/8 FKM | 014 | 1 | 260 | 4282 | 625
032H8153 |  | 5702423050604 | 16 | 1.536 | DH | EV310A Magnetventil NC G ¼ FKM | 014 | 1 | 260 | 4282 | 685
032H824860 |  | 5702428913430 | 16 | 1.536 | DH | Valve EV310A 1.5B G 14F NC040 AP024C | 021 | 1 | 260 | 4282 | 884
032H878502 |  | 5702423203659 | 15 | 1.920 | DH | Valve EV310A 1B FL32 F NC040 AM024D | 021 | 1 | 260 | 4282 | 1140
032K0260 |  | 5702423012121 | 0 | 19.200 | DH | SML.ANKER | 007 | 1 | 40 | 4995 | 139
032L0015 |  | 5702424050092 | 10 | 5.760 | DK | O ring kit 13.5 amuture multi 10 | 007 | 1 | 3 | 1234 | 85
032L0548 |  | 5702428984607 | 10 | 7.680 | DK | EVR 4-8 NC V2 Seal kit MU10 | 007 | 1 | 3 | 1234 | 91
032L0549 |  | 5702428984614 | 0 | 0 | DK | EVR 4 NC V2 Service Kit MU10 | 035 | 1 | 3 | 1234 | 602
032L0550 |  | 5702428984621 | 10 | 3.200 | DK | EVR 6-8 NC V2 Service Kit MU10 | 007 | 1 | 3 | 1234 | 608
032L0551 |  | 5702428984638 | 15 | 1.920 | DK | EVR 6-8 NO V2 Service Kit MU15 | 007 | 1 | 3 | 1234 | 563
032L0552 |  | 5702428984645 | 10 | 3.200 | DK | EVR 10 NC V2 Service Kit MU10 | 007 | 1 | 3 | 1234 | 874
032L0553 |  | 5702428984652 | 15 | 1.920 | DK | EVR 10 NO V2 Service Kit MU15 | 007 | 1 | 3 | 1234 | 1385
032L0554 |  | 5702428984669 | 10 | 3.200 | DK | EVR 15-18 NC V2 Service Kit Multi 8 | 007 | 1 | 3 | 1234 | 1020
032L0555 |  | 5702428984676 | 15 | 1.920 | DK | EVR 15-18 NO V2 Service Kit MU15 | 007 | 1 | 3 | 1234 | 1846
032L1004 |  | 5715162066065 | 6 | 192 | DK | EVR 18 Valve ODF-ODF 7/8in Multi 6 | 007 | 1 | 3 | 7967 | 2377
032L1103 |  | 5702428943208 | 0 | 96 | DK | EVR 32 Valve ODF-ODF 1 5/8in Singlep. | 001 | 1 | 3 | 7964 | 6483
032L1104 |  | 5702428943192 | 0 | 96 | DK | EVR 32 Valve ODF-ODF 1 5/8in Singlep. | 001 | 1 | 3 | 7964 | 5748
032L1105 |  | 5702428943185 | 0 | 96 | DK | EVR 32 Valve ODF-ODF 1 3/8 Singlep. | 001 | 1 | 3 | 7964 | 6483
032L1106 |  | 5702428943178 | 0 | 96 | DK | EVR 32 Valve ODF-ODF 1 3/8 Singlep. | 049 | 1 | 3 | 7964 | 5748
032L1107 |  | 5702428943161 | 0 | 96 | DK | EVR 32 Valve ODF-ODF 42mm Singlep. | 001 | 1 | 3 | 7964 | 6483
032L1108 |  | 5702428943154 | 0 | 96 | DK | EVR 32 Valve ODF-ODF 42mm Singlep. | 001 | 1 | 3 | 7964 | 5748
032L1109 |  | 5702428943147 | 0 | 96 | DK | EVR 40 Valve ODF-ODF 1 5/8in Singlep. | 049 | 1 | 3 | 7965 | 7349
032L1110 |  | 5702428943130 | 0 | 96 | DK | EVR 40 Valve ODF-ODF 1 5/8in Singlep. | 001 | 1 | 3 | 7965 | 6742
032L1111 |  | 5702428943123 | 0 | 96 | DK | EVR 40 Valve ODF-ODF 2 1/8in Singlep. | 001 | 1 | 3 | 7965 | 7349
032L1112 |  | 5715162065921 | 0 | 96 | DK | EVR 40 Valve ODF-ODF 2 1/8in Singlep. | 001 | 1 | 3 | 7965 | 6742
032L1113 |  | 5702428943109 | 0 | 96 | DK | EVR 40 Valve ODF-ODF 42mm Singlep. | 001 | 1 | 3 | 7965 | 7349
032L1114 |  | 5702428943093 | 0 | 96 | DK | EVR 40 Valve ODF-ODF 42mm Singlep. | 001 | 1 | 3 | 7965 | 6742
032L1180 |  | 5702428943000 | 0 | 96 |  | EVR 32 Valve ODF-ODF 2 1/8in Singlep. | 001 | 1 | 3 | 7964 | 6483
032L1181 |  | 5702428942997 | 0 | 96 | DK | EVR 32 Valve ODF-ODF 2 1/8in Singlep. | 014 | 1 | 3 | 7964 | 6483
032L1209 |  | 5715162065860 | 12 | 768 | DK | EVR 6 Valve ODF-ODF 1/2in Multi 12 | 056 | 1 | 3 | 7961 | 686
032L1212 |  | 5715162065846 | 12 | 768 | DK | EVR 6 Valve ODF-ODF 3/8in Multi 12 | 056 | 1 | 3 | 7961 | 686
032L1213 |  | 5715162065839 | 12 | 768 | DK | EVR 6 Valve ODF-ODF 10mm Multi 12 | 001 | 1 | 3 | 7961 | 675
032L1214 |  | 5715162065822 | 9 | 480 | DK | EVR 10 Valve ODF-ODF 16mm Multi 12 | 056 | 1 | 3 | 7962 | 951
032L1217 |  | 5715162065815 | 12 | 768 | DK | EVR 10 Valve ODF-ODF 1/2in Multi 12 | 056 | 1 | 3 | 7962 | 962
032L1218 |  | 5715162065808 | 9 | 768 | DK | EVR 10 Valve ODF-ODF 12mm Multi 12 | 014 | 1 | 3 | 7962 | 951
032L1224 |  | 5702428952859 | 0 | 0 | DK | EVR 15 Flange Valve Multi 12 | 014 | 1 | 3 | 7966 | 1573
032L1225 |  | 5715162065792 | 6 | 288 | DK | EVR 15 Valve ODF-ODF 7/8in Multi 9 | 007 | 1 | 3 | 7966 | 1632
032L1227 |  | 5715162065785 | 6 | 192 | DK | EVR 15 Valve ODF-ODF 16mm Multi 6 | 014 | 1 | 3 | 7966 | 1976
032L1228 |  | 5715162065778 | 6 | 288 | DK | EVR 15 Valve ODF-ODF 16mm Multi 9 | 007 | 1 | 3 | 7966 | 1643
032L1234 |  | 5715162065754 | 6 | 192 | DK | EVR 15 Flange Valve Multi 6 | 077 | 1 | 3 | 7966 | 1923
032L1236 |  | 5715162065747 | 12 | 768 | DK | EVR 6 Valve ODF-ODF 12mm Multi 12 | 001 | 1 | 3 | 7961 | 713
032L1240 |  | 5715162065730 | 6 | 192 | DK | EVR 20 Valve ODF-ODF 7/8in Multi 6 | 007 | 1 | 3 | 7967 | 2220
032L1243 |  | 5715162065723 | 9 | 288 | DK | EVR 20 Flange Valve Multi 9 | 014 | 1 | 3 | 7967 | 2219
032L1244 |  | 5702428952798 | 6 | 0 | DK | EVR 20 Valve ODF-ODF 1 1/8in Multi 6 | 007 | 1 | 3 | 7967 | 2220
032L1245 |  | 5715162065716 | 6 | 192 | DK | EVR 20 Valve ODF-ODF 28mm Multi 6 | 007 | 1 | 3 | 7967 | 2220
032L1253 |  | 5715162065709 | 6 | 192 | DK | EVR 20 Flange Valve + man.stem Multi 6 | 077 | 1 | 3 | 7967 | 2524
032L1254 |  | 5715162065693 | 6 | 192 | DK | EVR 20 Valve ODF-ODF 7/8in Multi 6 | 014 | 1 | 3 | 7967 | 2524
032L1255 |  | 5702428952422 | 9 | 288 | DK | EVRC 15 Valve ODF-ODF 16mm Multi 9 | 014 | 1 | 3 | 7966 | 1902
032L1258 |  | 5702428952415 | 6 | 192 | DK | EVRC 20 Valve ODF-ODF 7/8in Multi 6 | 077 | 1 | 3 | 7967 | 3091
032L1260 |  | 5715162065662 | 6 | 192 | DK | EVR 20 Valve ODF 7/8in NO, Multi 6 | 007 | 1 | 3 | 7968 | 3094
032L1269 |  | 5715162065655 | 6 | 192 | DK | EVR 20 Valve ODF 1 1/8in NO, Multi 6 | 014 | 1 | 3 | 7968 | 2978
032L1290 |  | 5715162065631 | 12 | 768 | DK | EVR 6 Valve ODF 3/8in NO, Multi 12 | 007 | 1 | 3 | 7968 | 1180
032L1291 |  | 5715162065624 | 12 | 768 | DK | EVR 10 Valve ODF 1/2in NO, Multi 12 | 056 | 1 | 3 | 7962 | 1365
032L1295 |  | 5715162065617 | 12 | 768 | DK | EVR 6 Valve ODF 10mm no Multi 12 | 014 | 1 | 3 | 7968 | 1180
032L1296 |  | 5715162065600 | 9 | 768 | DK | EVR 10 Valve ODF 12mm no Multi 12 | 007 | 1 | 3 | 7968 | 1365
032L1299 |  | 5715162065594 | 9 | 288 | DK | EVR 15 Valve ODF 16mm NO, Multi 9 | 014 | 1 | 3 | 7968 | 2032
032L2200 |  | 5702428942638 | 0 | 64 | DK | EVR 25 Valve ODF-ODF 1 1/8in Singlep. | 001 | 1 | 3 | 7969 | 4699
032L2201 |  | 5702428942621 | 0 | 64 | DK | EVR 25 Valve ODF-ODF 1 1/8in Singlep. | 049 | 1 | 3 | 7969 | 3951
032L2205 |  | 5702428942607 | 0 | 64 | DK | EVR 25 Valve ODF-ODF 28mm Singlep. | 001 | 1 | 3 | 7969 | 4699
032L2206 |  | 5702428942591 | 0 | 64 | DK | EVR 25 Valve ODF-ODF 28mm Singlep. | 001 | 1 | 3 | 7969 | 3976
032L2207 |  | 5702428942584 | 0 | 64 | DK | EVR 25 Valve ODF-ODF 1 3/8in Singlep. | 001 | 1 | 3 | 7969 | 4699
032L2208 |  | 5715162065280 | 0 | 64 | DK | EVR 25 Valve ODF-ODF 1 3/8in Singlep. | 049 | 1 | 3 | 7969 | 3951
032L2298 |  | 5715162065259 | 0 | 1.024 | DK | EVR 10 Valve ODF-ODF 1/2in I-pack 16 | 001 | 1 | 3 | 7962 | 951
032L3193 |  | 5715162065181 | 0 | 1.600 | DK | EVR 6 Valve ODF-ODF 3/8in I-pack 50 | 014 | 1 | 3 | 7961 | 713
032L3267 |  | 5715162065167 | 4 | 128 | DK | EVR 22 Valve ODF-ODF 1 3/8in Multi 4 | 007 | 1 | 3 | 7967 | 2549
032L3268 |  | 5715162065150 | 4 | 128 | DK | EVR 22 Valve ODF 1 3/8in no Multi 4 | 007 | 1 | 3 | 7968 | 3008
032L3270 |  | 5715162065143 | 9 | 288 | DK | EVR 15 Valve ODF 7/8in no Multi 9 | 007 | 1 | 3 | 7968 | 2271
032L5089 |  | 5715162065037 | 0 | 320 | DK | EVR 15 Valve ODF-ODF 16mm I-pack 8 | 007 | 1 | 3 | 7966 | 1676
032L7110 |  | 5715162064931 | 12 | 768 |  | EVR 4 VALVE ODF-ODF 3/8IN MULTI 12 | 126 | 1 | 3 | 7961 | 583
032L7115 |  | 5715162064917 | 12 | 768 | DK | EVR 6 Valve ODF-ODF 3/8in Multi 12 | 014 | 1 | 3 | 7961 | 691
032L7116 |  | 5715162064900 | 12 | 480 | DK | EVR 6 Valve ODF-ODF 3/8in Multi 12 | 070 | 1 | 3 | 7961 | 1055
032L7117 |  | 5715162064894 | 12 | 480 | DK | EVR 6 Valve ODF-ODF 5/8in Multi 12 | 070 | 1 | 3 | 7961 | 713
032L7137 |  | 5715162064849 | 0 | 128 | DK | EVR 22 Valve ODF-ODF 1 1/8in Single | 077 | 1 | 3 | 7967 | 2767
032L7145 |  | 5715162064825 | 6 | 192 | DK | EVR 22 Valve ODF-ODF 1 1/8in Multi 6 | 014 | 1 | 3 | 7967 | 2549
032L8072 |  | 5715162064788 | 12 | 768 | DK | EVR 6 Valve Flare 3/8in Multi 12 | 070 | 1 | 3 | 7961 | 789
032L8079 |  | 5715162064757 | 12 | 768 | DK | EVR 6 Valve Flare 1/2in Multi 12 | 070 | 1 | 3 | 7961 | 804
032L8085 |  | 5715162064733 | 12 | 768 | DK | EVR 6 Valve flare 3/8in no Multi 12 | 007 | 1 | 3 | 7968 | 1110
032L8090 |  | 5715162064726 | 12 | 768 | DK | EVR 10 Valve flare 1/2in no Multi 12 | 035 | 1 | 3 | 7968 | 1543
032L8095 |  | 5715162064719 | 12 | 768 | DK | EVR 10 Valve Flare 1/2in Multi 12 | 056 | 1 | 3 | 7962 | 951
032L8098 |  | 5715162064689 | 12 | 768 | DK | EVR 10 Valve Flare 5/8in Multi 12 | 056 | 1 | 3 | 7962 | 951
032L8100 |  | 5715162064672 | 6 | 192 | DK | EVR 15 Valve Flare 5/8in Multi 6 | 077 | 1 | 3 | 7966 | 1906
032L8101 |  | 5715162064665 | 12 | 480 | DK | EVR 15 Valve Flare 5/8in Multi 12 | 014 | 1 | 3 | 7966 | 1573
032U0008 |  |  | 0 | 16.000 | DH | Armature assembly, NC | 014 | 1 | 262 | 69970 | 419
032U0079 | 470409284 | 5702423025909 | 50 | 19.200 | DH | Resv.sæt til spole | 007 | 1 | 40 | 4995 | 53
032U0082 | 470407272 | 5702423025770 | 10 | 19.200 | DH | EV220B Udlign. åbning 15-20 EPDM | 007 | 1 | 40 | 4995 | 163
032U0084 | 470407274 | 5702423025893 | 10 | 25.600 | DH | EV220B Udlign. åbn. 25-32-40 EPDM | 007 | 1 | 40 | 4995 | 163
032U0085 | 470407275 | 5702423025855 | 10 | 25.600 | DH | EV220B Udlign. åbning 25-32 FKM | 007 | 1 | 40 | 4995 | 163
032U0086 | 470407276 | 5702423025954 | 10 | 25.600 | DH | EV220B Udlign. åbning 50 EPDM | 007 | 1 | 40 | 4995 | 163
032U0087 | 470407277 | 5702423025800 | 10 | 25.600 | DH | EV220B Udlign. åbning 40-50 FKM | 007 | 1 | 40 | 4995 | 163
032U0149 |  | 5702423140671 | 90 | 5.760 | DH | MANUAL OPENING UNIT FOR EV220 15-50SS | 007 | 1 | 40 | 4995 | 746
032U0150 | 470409250 | 5702423008148 | 90 | 5.760 | DH | EV220B Manuel åbneenhed 15-50 | 007 | 1 | 40 | 4995 | 388
032U0165 | 470190006 | 5702423021062 | 20 | 2.560 | DH | EV220 Resv.sæt 6 EDPM | 007 | 1 | 40 | 4995 | 698
032U0166 | 470409237 | 5702423013753 | 18 | 1.152 | DH | EV220 Resv.sæt 6 FKM | 035 | 1 | 40 | 4995 | 698
032U0167 | 470409238 | 5702423024315 | 15 | 1.920 | DH | EV220 Resv.sæt 10 FKM | 007 | 1 | 40 | 4995 | 698
032U0295 | 470409225 | 5702423012190 | 20 | 2.560 | DH | EV220B Resv.sæt 15-50 | 007 | 1 | 40 | 4995 | 698
032U0296 | 470409226 | 5702423016877 | 20 | 2.560 | DH | EV220B Resv.sæt 15-50 | 007 | 1 | 40 | 4995 | 698
032U0299 | 470409229 | 5702423017485 | 20 | 2.560 | DH | EV210B Resv.sæt NO 1,5-3 | 007 | 1 | 40 | 4995 | 698
032U0681 | 470191010 | 5702423113927 | 200 | 25.600 | DH | JUSTERBAR UDLEDNINGSDYSE, NBR | 007 | 1 | 40 | 4995 | 271
032U0682 | 470191050 | 5702423122554 | 10 | 25.600 | DH | EV220B Just.åbningssæt 15-50 EPDM | 007 | 1 | 40 | 4995 | 278
032U0683 | 470191110 | 5702423137824 | 10 | 22.400 | DH | VARIABEL DYSE MED FKM | 007 | 1 | 40 | 4995 | 278
032U1040 | 470409240 | 5702423015108 | 25 | 9.000 | DH | Montagebeslag EV210B 1,5-2 | 007 | 1 | 40 | 4995 | 57
032U1060 | 470409160 | 5702423022519 | 10 | 7.680 | DH | EV210B Resv.sæt 1,5-3 NBR | 007 | 1 | 40 | 4995 | 189
032U1062 | 470409162 | 5702423001736 | 10 | 7.680 | DH | EV220B Resv.sæt 6 EPDM | 007 | 1 | 40 | 4995 | 301
032U1063 | 470409163 | 5702423015702 | 10 | 7.680 | DH | EV220B Resv.sæt 6 FKM | 007 | 1 | 40 | 4995 | 340
032U1065 | 470409165 | 5702423011179 | 10 | 7.680 | DH | EV220B Resv.sæt | 007 | 1 | 40 | 4995 | 347
032U1066 | 470409166 | 5702423013210 | 10 | 7.680 | DH | EV220B Resv.sæt | 007 | 1 | 40 | 4995 | 378
032U1067 | 470409167 | 5702423013371 | 10 | 7.680 | DH | EV220B Resv.sæt 12 FKM | 007 | 1 | 40 | 4995 | 543
032U1068 | 470409168 | 5702423004577 | 10 | 7.680 | DH | EV220B Resv.sæt 12 EPDM | 007 | 1 | 40 | 4995 | 445
032U1069 | 470409169 | 5702423000739 | 10 | 7.680 | DH | EV220B Resv.sæt 18 FKM | 007 | 1 | 40 | 4995 | 950
032U1070 | 470409170 | 5702423005222 | 10 | 5.760 | DH | EV220B Resv.sæt 18 EPDM | 007 | 1 | 40 | 4995 | 851
032U1071 | 470409171 | 5702423001446 | 10 | 3.840 | DH | EV220B Resv.sæt 15 EPDM | 007 | 1 | 40 | 4995 | 497
032U1072 | 470409172 | 5702423012763 | 10 | 3.840 | DH | EV220B Resv.sæt 15 FKM | 007 | 1 | 40 | 4995 | 584
032U1073 | 470409173 | 5702423000906 | 10 | 5.760 | DH | EV220B Resv.sæt 20 EPDM | 007 | 1 | 40 | 4995 | 630
032U1074 | 470409174 | 5702423000517 | 10 | 5.760 | DH | EV220B Resv.sæt 20 FKM | 007 | 1 | 40 | 4995 | 706
032U1075 | 470409175 | 5702423006533 | 10 | 3.840 | DH | EV220B Resv.sæt 25 EPDM | 007 | 1 | 40 | 4995 | 712
032U1076 | 470409176 | 5702423023011 | 10 | 3.840 | DH | EV220B Resv.sæt 25 FKM | 007 | 1 | 40 | 4995 | 762
032U1077 | 470409177 | 5702423006151 | 10 | 2.880 | DH | EV220B Resv.sæt 32 EPDM | 007 | 1 | 40 | 4995 | 1108
032U1078 | 470409178 | 5702423001705 | 5 | 1.920 | DH | EV220B Resv.sæt 32 FKM | 007 | 1 | 40 | 4995 | 1184
032U1079 | 470409179 | 5702423007943 | 10 | 1.280 | DH | EV220B Resv.sæt 40 EPDM | 007 | 1 | 40 | 4995 | 1323
032U1080 | 470409180 | 5702423006441 | 10 | 1.280 | DH | EV220B Resv.sæt 40 FKM | 007 | 1 | 40 | 4995 | 1378
032U1081 | 470409181 | 5702423010875 | 10 | 1.280 | DH | EV220B Resv.sæt 50 EPDM | 007 | 1 | 40 | 4995 | 1751
032U1082 | 470409182 | 5702423023530 | 10 | 1.280 | DH | EV220B Resv.sæt 50 FKM | 007 | 1 | 40 | 4995 | 1787
032U1111 |  | 5702428485104 | 10 | 3.840 | DH | Spare part EV220 20 EPDM w. PLUG | 035 | 1 | 40 | 4995 | 485
032U1200 | 470301001 | 5715162217955 | 20 | 2.560 | DH | EV210B Magnetventil NC G 1/8 NBR | 007 | 1 | 40 | 4203 | 393
032U1203 | 470351001 | 5715162217979 | 20 | 2.560 | DH | EV210B Magnetventil NO G 1/8 NBR | 021 | 1 | 40 | 4203 | 773
032U1205 | 470301002 | 5715162217993 | 20 | 2.560 | DH | EV210B Magnetventil NC G ¼ NBR | 007 | 1 | 40 | 4203 | 393
032U1210 | 470302001 | 5702423020720 | 20 | 2.560 | DH | EV210B Magnetventil NC G 1/8 NBR | 007 | 1 | 40 | 4203 | 450
032U1219 |  | 5702423006182 | 20 | 2.560 | DH | EV210B Magnetventil NC G ¼ PTFE | 007 | 1 | 40 | 4203 | 511
032U1220 | 470303002 | 5715162218051 | 20 | 2.560 | DH | EV210B Magnetventil NC G ¼ NBR | 007 | 1 | 40 | 4203 | 511
032U1225 | 470303003 | 5702423006144 | 20 | 2.560 | DH | EV210B Magnetventil NC G 3/8 NBR | 007 | 1 | 40 | 4203 | 511
032U1228 |  | 5702423004300 | 20 | 2.560 | DH | EV210B Magnetventil NO G ¼ NBR | 021 | 1 | 40 | 4203 | 890
032U1229 |  | 5702423019892 | 20 | 2.560 | DH | EV210B Magnetventil NO G ¼ NBR | 007 | 1 | 40 | 4203 | 890
032U1232 |  | 5702423005994 | 20 | 2.560 | DH | EV210B Magnetventil NC G ¼ PTFE | 021 | 1 | 40 | 4203 | 549
032U1236 | 470306002 | 5702423020539 | 20 | 2.560 | DH | EV220B Magnetventil 6B NC G ¼ EPDM | 021 | 1 | 40 | 4204 | 644
032U1237 | 470306202 | 5702423020317 | 20 | 2.560 | DH | EV220B Magnetventil 6B NC G ¼ FKM | 007 | 1 | 40 | 4204 | 700
032U1238 | 470356003 | 5702423004218 | 20 | 2.560 | DH | EV220B Magnetventil NO G 3/8 EPDM | 007 | 1 | 40 | 4204 | 1019
032U1239 | 470356103 | 5702423023479 | 20 | 2.560 | DH | EV220B Magnetventil NO G 3/8 FKM | 007 | 1 | 40 | 4204 | 1074
032U1241 | 470306003 | 5702423006618 | 20 | 2.560 | DH | EV220B Magnetventil NC G 3/8 EPDM | 007 | 1 | 40 | 4204 | 644
032U1242 | 470306101 | 5715162218273 | 20 | 2.560 | DH | EV220B Magnetventil NC G 3/8 FKM | 007 | 1 | 40 | 4204 | 700
032U1246 | 470310003 | 5702423022915 | 20 | 2.560 | DH | EV220B Magnetventil NC G 3/8 EPDM | 007 | 1 | 40 | 4204 | 730
032U1247 | 470310203 | 5702423006939 | 20 | 2.560 | DH | EV220B Magnetventil NC G 3/8 FKM | 007 | 1 | 40 | 4204 | 784
032U1249 | 470360104 | 5702423014354 | 20 | 2.560 | DH | EV220B Magnetventil NO G ½ FKM | 007 | 1 | 40 | 4204 | 1176
032U1251 | 470310004 | 5715162218358 | 20 | 2.560 | DH | EV220B Magnetventil NC G ½ EPDM | 014 | 1 | 40 | 4204 | 730
032U1252 | 470310204 | 5715162218372 | 20 | 2.560 | DH | EV220B Magnetventil NC G ½ FKM | 007 | 1 | 40 | 4204 | 784
032U1254 |  | 5702423055104 | 20 | 2.560 | DH | EV220B Magnetventil NC G ½ EPDM | 007 | 1 | 40 | 4204 | 776
032U1255 | 470310024 | 5702423009619 | 15 | 1.920 | DH | EV220B Magnetventil NC G ½ FKM | 007 | 1 | 40 | 4204 | 920
032U1256 | 470310034 | 5715162217665 | 15 | 1.920 | DH | EV220B Magnetventil NC G ½ EPDM | 007 | 1 | 40 | 4204 | 850
032U1260 | 470312026 | 5715162206751 | 12 | 288 | DH | EV220B Magnetventil NC G ¾ FKM | 007 | 1 | 40 | 4204 | 1596
032U1261 | 470312036 | 5702423011193 | 12 | 480 | DH | EV220B Magnetventil NC G ¾ EPDM | 007 | 1 | 40 | 4204 | 1441
032U1263 | 470310008 | 5702423017751 | 12 | 384 | DH | EV220B Magnetventil NC G 1 EPDM | 007 | 1 | 40 | 4204 | 1638
032U1266 | 470310208 | 5702423027071 | 12 | 384 | DH | EV220B Magnetventil NC G 1 FKM | 007 | 1 | 40 | 4204 | 1749
032U1279 |  | 5715162218426 | 20 | 2.560 | DH | Valve EV220B 11.5B G 12E NC000 | 021 | 1 | 40 | 4204 | 1067
032U145802 | 470104101 | 5702423198436 | 24 | 576 | DH | Valve EV210B 1.5B G 18F NC000 BB024DS | 021 | 1 | 40 | 4203 | 1049
032U145831 | 470104301 | 5702423187164 | 24 | 576 | DH | Valve EV210B 1.5B G 18F NC000 BB230AS | 021 | 1 | 40 | 4203 | 956
032U147002 | 470104102 | 5702423198443 | 12 | 768 | DH | Valve EV210B 3B G 14F NC000 BB024DS | 021 | 1 | 40 | 4203 | 1203
032U147016 | 470104202 | 5702423187027 | 24 | 768 | DH | Valve EV210B 3B G 14F NC000 BB024AS | 021 | 1 | 40 | 4203 | 1108
032U147031 | 470104302 | 5715162213063 | 24 | 768 | DH | Valve EV210B 3B G 14F NC000 BB230AS | 021 | 1 | 40 | 4203 | 1108
032U148002 | 470104103 | 5702423198450 | 24 | 576 | DH | Valve EV210B 4.5B G 38F NC000 BB024DS | 021 | 1 | 40 | 4203 | 1227
032U148016 | 470104203 | 5702423187034 | 24 | 768 | DH | Valve EV210B 4.5B G 38F NC000 BB024AS | 021 | 1 | 40 | 4203 | 1135
032U148031 | 470104303 | 5702423186723 | 12 | 768 | DH | Valve EV210B 4.5B G 38F NC000 BB230AS | 021 | 1 | 40 | 4203 | 861
032U151802 | 470109103 | 5702423198467 | 12 | 768 | DH | Valve EV220B 10B G 38N NC000 BB024DS | 021 | 1 | 40 | 4204 | 1574
032U151816 | 470109203 | 5702423187089 | 12 | 576 | DH | Valve EV220B 10B G 38N NC000 BB024AS | 021 | 1 | 40 | 4204 | 1480
032U151831 | 470109303 | 5702423186945 | 12 | 768 | DH | Valve EV220B 10B G 38N NC000 BB230AS | 014 | 1 | 40 | 4204 | 1480
032U153802 | 470109104 | 5702423198474 | 12 | 768 | DH | Valve EV220B 12B G 12N NC000 BB024DS | 014 | 1 | 40 | 4204 | 1764
032U153816 | 470109204 | 5702423187096 | 12 | 768 | DH | Valve EV220B 12B G 12N NC000 BB024AS | 014 | 1 | 40 | 4204 | 1669
032U153831 | 470109304 | 5702423186952 | 12 | 768 | DH | Valve EV220B 12B G 12N NC000 BB230AS | 014 | 1 | 40 | 4204 | 1669
032U157102 | 470117103 | 5702423198542 | 24 | 768 | DH | Valve EV250B 10BD G 38E NC000 BB024DS | 021 | 1 | 40 | 4206 | 2010
032U157116 | 470117203 | 5702423187041 | 24 | 768 | DH | Valve EV250B 10BD G 38E NC000 BB024AS | 021 | 1 | 40 | 4206 | 1916
032U157131 | 470117303 | 5715162213414 | 12 | 768 | DH | Valve EV250B 10BD G 38E NC000 BB230AS | 021 | 1 | 40 | 4206 | 1916
032U158002 | 470117104 | 5715162213438 | 12 | 768 | DH | Valve EV250B 12BD G 12E NC000 BB024DS | 014 | 1 | 40 | 4206 | 2010
032U158016 | 470117204 | 5702423187058 | 12 | 768 | DH | Valve EV250B 12BD G 12E NC000 BB024AS | 021 | 1 | 40 | 4206 | 1916
032U158031 | 470117304 | 5702423198566 | 12 | 768 | DH | Valve EV250B 12BD G 12E NC000 BB230AS | 014 | 1 | 40 | 4206 | 1916
032U161402 | 470117106 | 5702423198573 | 12 | 384 | DH | Valve EV250B 18BD G 34E NC000 BB024DS | 021 | 1 | 40 | 4206 | 2605
032U161416 | 470117206 | 5702423187065 | 12 | 384 | DH | Valve EV250B 18BD G 34E NC000 BB024AS | 021 | 1 | 40 | 4206 | 2510
032U161431 | 470116106 | 5702423186921 | 12 | 384 | DH | Valve EV250B 18BD G 34E NC000 BB230AS | 014 | 1 | 40 | 4206 | 1910
032U162402 | 470117108 | 5702423198580 | 12 | 384 | DH | Valve EV250B 22BD G 1E NC000 BB024DS | 014 | 1 | 40 | 4206 | 2914
032U162416 | 470117208 | 5702423187072 | 12 | 384 | DH | Valve EV250B 22BD G 1E NC000 BB024AS | 021 | 1 | 40 | 4206 | 2821
032U162431 | 470116108 | 5702423186938 | 12 | 384 | DH | Valve EV250B 22BD G 1E NC000 BB230AS | 014 | 1 | 40 | 4206 | 2138
032U2003 | 470409330 | 5702423180547 | 10 | 7.680 | DH | EV210B Resv.sæt 1,5/2/3/4,5 FKM | 007 | 1 | 40 | 4995 | 189
032U2004 | 470409339 | 5702423180516 | 20 | 2.560 | DH | EV210B Resv.sæt NO FKM | 007 | 1 | 40 | 4995 | 698
032U2006 | 470409332 | 5702423180431 | 10 | 8.320 | DH | SPARE PART FOR EV210B 6/8/10 EPDM NC | 007 | 1 | 40 | 4995 | 388
032U2011 | 470409331 | 5702423180424 | 10 | 7.680 | DH | EV210B Resv.sæt NC 6-8-10 FKM | 007 | 1 | 40 | 4995 | 381
032U2012 | 470409333 | 5702423180448 | 5 | 8.000 | DH | EV210B Resv.sæt NC 15 FKM | 007 | 1 | 40 | 4995 | 620
032U2014 | 470409335 | 5702423180479 | 18 | 720 | DH | SPARE PART FOR EV210B 20 FKM NC | 035 | 1 | 40 | 4995 | 937
032U2017 | 470409336 | 5702423180486 | 16 | 1.024 | DH | Reservedelssæt for EV210B 20 EPDM NC | 007 | 1 | 40 | 4995 | 388
032U2019 | 470409338 | 5702423180509 | 20 | 2.560 | DH | Spare part EV210B 25 EPDM NC | 007 | 1 | 40 | 4995 | 346
032U2033 | 470409373 | 5702423180325 | 50 | 3.200 | DH | SPARE PART FOR EV310B G 18/38FKM NC | 007 | 1 | 40 | 4995 | 210
032U2035 | 470409375 | 5702423180349 | 50 | 3.200 | DH | Reservedel for EV310B G 18/38FKM NO | 035 | 1 | 40 | 4995 | 210
032U2220 |  | 5702423016938 | 0 | 1.280 | DH | EV210B 3B G 14N NC000 VENTIL | 021 | 1 | 40 | 4203 | 511
032U2250 |  | 5702428310277 | 0 | 1.280 | DH | Valve EV210B 3B G 18E NC000 | 021 | 1 | 40 | 4203 | 511
032U2251 |  | 5702423000401 | 0 | 960 | DH | EV220B 10B G 12F NC000 VENTIL | 014 | 1 | 40 | 4204 | 730
032U2261 |  | 5702423005918 | 0 | 400 | DH | EV220B 18B G 34E NC000 VENTIL | 021 | 1 | 40 | 4204 | 1441
032U2286 |  | 5702422096269 | 0 | 1.280 | DH | EV210B 3BN G 14F NC000 VENTIL | 007 | 1 | 40 | 4203 | 519
032U3121 |  | 5702428490238 | 20 | 2.560 | DH | Spare part Servo Unit Ass EV245B15-20 II | 007 | 1 | 40 | 4995 | 1720
032U3170 | 470275170 | 5702423035274 | 10 | 5.760 | DH | Spare part Service kit EV215 3 PTFE | 007 | 1 | 40 | 4995 | 1373
032U3171 | 470275171 | 5702423035182 | 12 | 4.608 | DH | EV225B Resv.sæt 6-10 PTFE | 007 | 1 | 40 | 4995 | 966
032U3172 | 470275172 | 5702423035205 | 10 | 3.840 | DH | EV225B Resv.sæt 15 PTFE | 007 | 1 | 40 | 4995 | 1303
032U3173 | 470275173 | 5702423035236 | 10 | 3.200 | DH | EV225B Resv.sæt 20 PTFE | 007 | 1 | 40 | 4995 | 1416
032U3590 |  | 5702428903349 | 20 | 2.560 | DK | Valve EV212B 4.5SS G 14F NC000 | 007 | 1 | 40 | 4244 | 4588
032U3600 |  | 5715162218556 | 20 | 2.560 | DH | EV210B Magnetventil NC G ¼ EPDM | 007 | 1 | 40 | 4203 | 525
032U3601 | 470303202 | 5702423179039 | 20 | 2.560 | DH | EV210B Magnetventil NC G ¼ FKM | 007 | 1 | 40 | 4203 | 525
032U3602 |  | 5715162218594 | 20 | 2.240 | DH | EV210B Magnetventil NC G ¼ EPDM | 007 | 1 | 40 | 4203 | 525
032U3603 |  | 5702423179220 | 20 | 2.560 | DH | EV210B Magnetventil NC G ¼ FKM | 007 | 1 | 40 | 4203 | 543
032U3605 | 470103103 | 5715162218631 | 20 | 2.560 | DH | EV210B Magnetventil NC G 3/8 EPDM | 007 | 1 | 40 | 4203 | 525
032U3606 | 470303203 | 5702423179053 | 20 | 2.560 | DH | EV210B Magnetventil NC G 3/8 FKM | 007 | 1 | 40 | 4203 | 525
032U3607 | 470103113 | 5715162218679 | 20 | 2.240 | DH | EV210B Magnetventil NC G 3/8 EPDM | 021 | 1 | 40 | 4203 | 546
032U3608 | 470304103 | 5702423179244 | 20 | 2.560 | DH | EV210B Magnetventil NC G 3/8 FKM | 007 | 1 | 40 | 4203 | 543
032U3609 |  | 5702423179251 | 20 | 2.240 | DH | EV210B Magnetventil NC G 3/8 EPDM | 021 | 1 | 40 | 4203 | 600
032U3610 |  | 5702423179268 | 20 | 2.240 | DH | EV210B Magnetventil NC G 3/8 FKM | 021 | 1 | 40 | 4203 | 600
032U3611 |  | 5715162218754 | 20 | 2.240 | DH | EV210B Magnetventil NC G 3/8 EPDM | 021 | 1 | 40 | 4203 | 655
032U3612 |  | 5702423179282 | 20 | 2.240 | DH | Valve EV210B 10B G 38F NC000 | 021 | 1 | 40 | 4203 | 655
032U3613 |  | 5702423179336 | 18 | 1.152 | DH | Valve EV210B 15mm NC G3/8 DZR EPDM | 021 | 1 | 40 | 4203 | 1294
032U3614 |  | 5702423179343 | 18 | 1.152 | DH | EV210B 15BD G 38F NC000 | 021 | 1 | 40 | 4203 | 1294
032U3615 | 470103104 | 5702423179299 | 20 | 2.560 | DH | EV210B 8.0B G 12E NC000 | 007 | 1 | 40 | 4203 | 600
032U3616 | 470103304 | 5702423179305 | 20 | 2.560 | DH | EV210B Magnetventil NC G ½ FKM | 007 | 1 | 40 | 4203 | 600
032U3617 | 470103114 | 5715162218839 | 20 | 2.560 | DH | EV210B Magnetventil NC G ½ EPDM | 007 | 1 | 40 | 4203 | 655
032U3618 | 470304104 | 5702423179329 | 20 | 2.560 | DH | EV210B Magnetventil NC G ½ FKM | 007 | 1 | 40 | 4203 | 655
032U3619 | 470103204 | 5702423179350 | 24 | 576 | DH | EV210B 15BD G 12E NC000 | 007 | 1 | 40 | 4203 | 1294
032U3620 | 470305104 | 5702423179367 | 24 | 576 | DH | EV210B Magnetventil NC G ½ FKM | 021 | 1 | 40 | 4203 | 1294
032U3621 | 470103206 | 5715162206942 | 12 | 384 | DH | EV210B Magnetventil NC G ¾ EPDM | 007 | 1 | 40 | 4203 | 1596
032U3622 | 470305106 | 5715162206966 | 12 | 384 | DH | EV210B Magnetventil NC G ¾ FKM | 007 | 1 | 40 | 4203 | 1596
032U3623 | 470103208 | 5715162223208 | 12 | 480 | DH | EV210B Magnetventil NC G 1 EPDM | 007 | 1 | 40 | 4203 | 2166
032U3624 | 470305108 | 5702423179404 | 12 | 384 | DH | EV210B Magnetventil NC G 1 FKM | 007 | 1 | 40 | 4203 | 2166
032U3629 | 470301102 | 5702423181537 | 20 | 2.560 | DH | EV210B Magnetventil NC G ¼ FKM | 021 | 1 | 40 | 4203 | 393
032U3630 | 470102101 | 5715162218907 | 20 | 2.240 | DH | EV210B Magnetventil NO G 1/8 EPDM | 021 | 1 | 40 | 4203 | 773
032U3631 | 470351101 | 5702423179428 | 20 | 2.560 | DH | EV210B Magnetventil NO G 1/8 FKM | 007 | 1 | 40 | 4203 | 773
032U3632 | 470102111 | 5715162218945 | 20 | 2.560 | DH | EV210B 2.0B G 18E NO000 | 007 | 1 | 40 | 4203 | 773
032U3633 | 470102301 | 5702423179442 | 20 | 2.240 | DH | EV210B Magnetventil NO G 1/8 FKM | 021 | 1 | 40 | 4203 | 835
032U3634 | 470102121 | 5715162218983 | 20 | 2.240 | DH | EV210B 3.0B G 18E NO000 | 021 | 1 | 40 | 4203 | 797
032U3635 | 470102311 | 5702423179466 | 20 | 2.240 | DH | EV210B 3.0B G 18F NO000 | 035 | 1 | 40 | 4203 | 886
032U3636 | 470102102 | 5715162219027 | 20 | 2.240 | DH | EV210B Magnetventil NO G ¼ EPDM | 007 | 1 | 40 | 4203 | 835
032U3637 | 470102302 | 5702423179480 | 20 | 2.560 | DH | EV210B Magnetventil NO G ¼ FKM | 021 | 1 | 40 | 4203 | 835
032U3638 | 470102112 | 5715162219065 | 20 | 2.560 | DH | EV210B Magnetventil NO G ¼ EPDM | 007 | 1 | 40 | 4203 | 890
032U3639 | 470353102 | 5702423179503 | 20 | 2.560 | DH | Valve EV210B 3B G 14F NO000 | 007 | 1 | 40 | 4203 | 914
032U3640 | 470102122 | 5715162219102 | 20 | 2.240 | DH | EV210B Magnetventil NO G ¼ EPDM | 021 | 1 | 40 | 4203 | 948
032U3641 | 470102312 | 5702423179527 | 20 | 2.240 | DH | EV210B Magnetventil NO G ¼ FKM | 021 | 1 | 40 | 4203 | 948
032U3642 | 470103203 | 5715162219140 | 20 | 2.560 | DH | EV210B 3.0B G 38E NC000 | 007 | 1 | 40 | 4203 | 525
032U3643 | 470303103 | 5702423181544 | 20 | 2.240 | DH | EV210B Magnetventil NC G 3/8 FKM | 007 | 1 | 40 | 4203 | 511
032U3647 |  | 5715162219188 | 20 | 2.240 | DH | EV210B Magnetventil NC G 1/8 EPDM | 021 | 1 | 40 | 4203 | 1145
032U3649 |  | 5715162219201 | 20 | 2.240 | DH | Valve EV210B 3SS G 18E NC000 | 021 | 1 | 40 | 4203 | 1279
032U3651 |  | 5715162219225 | 20 | 2.240 | DH | EV210B 2SS G 14E NC000 | 021 | 1 | 40 | 4203 | 1251
032U3653 |  | 5715162219249 | 20 | 2.560 | DH | EV210B Magnetventil NC G ¼ EPDM | 021 | 1 | 40 | 4203 | 1305
032U3654 |  | 5702423180066 | 20 | 2.560 | DH | EV210B Magnetventil NC G ¼ FKM | 021 | 1 | 40 | 4203 | 1305
032U3655 |  | 5715162219287 | 20 | 2.560 | DH | EV210B Magnetventil NC G ¼ EPDM | 021 | 1 | 40 | 4203 | 1525
032U3656 |  | 5702423180080 | 20 | 2.560 | DH | EV210B Magnetventil NC G ¼ FKM | 007 | 1 | 40 | 4203 | 1525
032U3692 |  | 5702423231188 | 12 | 768 | DH | Valve EV225B 15BD N 12T NC000 | 021 | 1 | 40 | 4325 | 2096
032U3706 |  | 5702428909488 | 20 | 2.560 | DH | Valve EV210B 4.5B G 38T NC000 | 021 | 1 | 40 | 4203 | 525
032U3707 |  | 5702428877411 | 20 | 2.560 | DH | Valve EV210B 8SS G 12F NC000 | 021 | 1 | 40 | 4203 | 2382
032U3722 |  | 5702428884617 | 20 | 2.560 | DH | Valve EV210B 6B G 14E NC672 | 021 | 1 | 40 | 4203 | 914
032U3744 |  | 5702428903325 | 20 | 2.560 | DH | Valve EV210B 6SS G 12E NC000 | 021 | 1 | 40 | 4203 | 2001
032U3762 |  | 5702428517218 | 20 | 2.560 | DH | Valve EV212B 4.5SS G 38F NC000 | 021 | 1 | 40 | 4244 | 4506
032U3764 |  | 5715162219485 | 20 | 2.560 | DH | Valve EV210B 6B G 12E NC000 | 021 | 1 | 40 | 4203 | 914
032U3801 | 470315102 | 5702428462952 | 15 | 1.920 | DH | Magnetventil EV215B 3mm NC G1/4 SS PTFE | 007 | 1 | 40 | 4325 | 1448
032U3802 | 470315302 | 5702428472272 | 15 | 1.920 | DH | Magnetventil EV225B 6mm NC G1/4 DZR PTFE | 021 | 1 | 40 | 4325 | 1448
032U3803 | 470315303 | 5702428472289 | 15 | 1.920 | DH | Magnetventil EV225B 10mm NC G3/8 DZR PTFE | 021 | 1 | 40 | 4325 | 1448
032U3804 | 470315304 | 5702428473019 | 15 | 1.920 | DH | Magnetventil EV225B 10mm NC G1/2 DZR PTFE | 007 | 1 | 40 | 4325 | 1448
032U380431 |  | 5702428472296 | 12 | 768 | DH | Valve EV225B 10BD G 12T NC000 BQ240CS | 014 | 1 | 40 | 4364 | 1810
032U3805 | 470315314 | 5702428473040 | 12 | 768 | DH | Magnetventil EV225B 15mm NC G1/2 DZR PTFE | 007 | 1 | 40 | 4325 | 2096
032U380516 |  | 5702428473170 | 12 | 768 | DH | Valve EV225B 15BD G 12T NC000 BQ024AS | 021 | 1 | 40 | 4364 | 2333
032U380531 |  | 5702428473026 | 12 | 768 | DH | Valve EV225B 15BD G 12T NC000 BQ240CS | 014 | 1 | 40 | 4364 | 2333
032U3806 | 470315306 | 5702428473071 | 12 | 480 | DH | Magnetventil EV225B 20mm NC G3/4 DZR PTFE | 007 | 1 | 40 | 4325 | 2477
032U380616 |  | 5702428473194 | 12 | 480 | DH | Valve EV225B 20BD G 34T NC000 BQ024AS | 014 | 1 | 40 | 4364 | 2763
032U380620 |  | 5702428473200 | 12 | 480 | DH | Valve EV225B 20BD G 34T NC000 BQ110BS | 021 | 1 | 40 | 4364 | 2818
032U380631 |  | 5702428473057 | 12 | 480 | DH | Valve EV225B 20BD G 34T NC000 BQ240CS | 014 | 1 | 40 | 4364 | 2818
032U3807 | 470315308 | 5702428473101 | 12 | 480 | DH | Magnetventil EV225B 25mm NC G1 DZR PTFE | 007 | 1 | 40 | 4325 | 3149
032U380702 |  | 5702428473118 | 12 | 480 | DH | Valve EV225B 25BD G 1T NC000 BN024DS | 021 | 1 | 40 | 4364 | 3087
032U380729 |  | 5702428473095 | 12 | 480 | DH | Valve EV225B 25BD G 1T NC000 BQ220BS | 014 | 1 | 40 | 4364 | 3149
032U380731 |  | 5702428473088 | 12 | 480 | DH | Valve EV225B 25BD G 1T NC000 BQ240CS | 014 | 1 | 40 | 4364 | 3149
032U3833 | 470315404 | 5702428481656 | 12 | 768 | DH | Magnetventil EV245B 15mm NC G1/2 messing PTFE | 014 | 1 | 40 | 4325 | 3078
032U3853 | 470315406 | 5702428481649 | 12 | 480 | DH | Magnetventil EV245B 20mm NC G3/4 messing PTFE | 014 | 1 | 40 | 4325 | 3585
032U4289 |  | 5702423153923 | 10 | 25.600 | DH | UDLIGNINGSDYSE ALFA MS. | 007 | 1 | 40 | 4995 | 249
032U451402 | 470109114 | 5702423198481 | 12 | 768 | DH | Valve EV220B 15B G 12N NC000 BB024DS | 014 | 1 | 40 | 4251 | 1887
032U451416 | 470109214 | 5702423187102 | 12 | 576 | DH | Valve EV220B 15B G 12N NC000 BB024AS | 014 | 1 | 40 | 4251 | 1793
032U451431 | 470109314 | 5702423186969 | 12 | 768 | DH | Valve EV220B 15B G 12N NC000 BB230AS | 014 | 1 | 40 | 4251 | 1793
032U452232 |  | 5715162213933 | 12 | 768 | DH | Valve EV220B 20B G 34E NC000 BY240CS | 021 | 1 | 40 | 4251 | 2670
032U453002 | 470109116 | 5702423198498 | 12 | 768 | DH | Valve EV220B 20B G 34N NC000 BB024DS | 014 | 1 | 40 | 4251 | 2763
032U453016 | 470109216 | 5702423187119 | 12 | 768 | DH | Valve EV220B 20B G 34N NC000 BB024AS | 014 | 1 | 40 | 4251 | 2670
032U453031 | 470109316 | 5702423186976 | 12 | 768 | DH | Valve EV220B 20B G 34N NC000 BB230AS | 014 | 1 | 40 | 4251 | 2670
032U453402 | 470109118 | 5702423198504 | 12 | 384 | DH | Valve EV220B 25B G 1N NC000 BB024DS | 014 | 1 | 40 | 4251 | 3606
032U453416 | 470109218 | 5702423187126 | 12 | 384 | DH | Valve EV220B 25B G 1N NC000 BB024AS | 021 | 1 | 40 | 4251 | 3513
032U453431 | 470109318 | 5702423186983 | 12 | 384 | DH | Valve EV220B 25B G 1N NC000 BB230AS | 014 | 1 | 40 | 4251 | 2577
032U454902 |  | 5702423191031 | 12 | 768 | DH | Valve EV224B 15B G 12N NC000 BB024DS | 021 | 1 | 40 | 4228 | 2404
032U455402 |  | 5702423191123 | 12 | 384 | DH | Valve EV220B 25B G 1N NC000 BB024DS | 014 | 1 | 40 | 4251 | 2513
032U455802 |  | 5702423191079 | 9 | 288 | DH | Valve EV220B 25B G 1N NC040 BB024DS | 021 | 1 | 40 | 4251 | 4133
032U456802 | 470109110 | 5702423198511 | 0 | 90 | DH | Valve EV220B 32B G 114N NC000 BB024DS | 021 | 1 | 40 | 4251 | 5365
032U456816 | 470109210 | 5702423187133 | 0 | 90 | DH | Valve EV220B 32B G 114N NC000 BB024AS | 021 | 1 | 40 | 4251 | 5272
032U456831 | 470109310 | 5702423186990 | 0 | 90 | DH | Valve EV220B 32B G 114N NC000 BB230AS | 021 | 1 | 40 | 4251 | 5272
032U458502 | 470109111 | 5702423198528 | 6 | 128 | DH | Valve EV220B 40B G 112N NC000 BB024DS | 021 | 1 | 40 | 4251 | 6230
032U458516 | 470109211 | 5702423187140 | 0 | 90 | DH | Valve EV220B 40B G 112N NC000 BB024AS | 021 | 1 | 40 | 4251 | 6137
032U458531 | 470109311 | 5702423187003 | 0 | 90 | DH | Valve EV220B 40B G 112N NC000 BB230AS | 014 | 1 | 40 | 4251 | 6137
032U460402 | 470109112 | 5702423198535 | 0 | 144 | DH | Valve EV220B 50B G 2N NC000 BB024DS | 021 | 1 | 40 | 4251 | 8060
032U460416 | 470109212 | 5702423187157 | 0 | 60 | DH | Valve EV220B 50B G 2N NC000 BB024AS | 021 | 1 | 40 | 4251 | 7969
032U460431 | 470109312 | 5702423187010 | 0 | 90 | DH | Valve EV220B 50B G 2N NC000 BB230AS | 007 | 1 | 40 | 4251 | 7969
032U4900 | 470381221 | 5702423179534 | 16 | 1.792 | DH | EV310B 1.5B G 18F NC000 | 021 | 1 | 40 | 4226 | 661
032U4901 | 470382221 | 5702423179541 | 16 | 1.792 | DH | EV310B Magnetventil NC G 1/8 FKM | 007 | 1 | 40 | 4226 | 775
032U4902 | 470383221 | 5702423179558 | 16 | 1.792 | DH | EV310B Magnetventil NC G 1/8 FKM | 007 | 1 | 40 | 4226 | 901
032U4903 | 470381222 | 5702423179565 | 16 | 1.792 | DH | EV310B Magnetventil NC G ¼ FKM | 021 | 1 | 40 | 4226 | 661
032U4904 | 470382222 | 5702423179572 | 16 | 2.048 | DH | EV310B Magnetventil NC G ¼ FKM | 007 | 1 | 40 | 4226 | 775
032U4905 | 470383222 | 5702423179589 | 16 | 2.048 | DH | EV310B Magnetventil NC G ¼ FKM | 021 | 1 | 40 | 4226 | 901
032U4906 | 470384222 | 5702423179596 | 16 | 1.792 | DH | EV310B Magnetventil NC G ¼ FKM | 021 | 1 | 40 | 4226 | 1027
032U4907 |  | 5702423179602 | 16 | 1.792 | DH | EV310B Magnetventil NC G 3/8 FKM | 021 | 1 | 40 | 4226 | 775
032U4908 |  | 5702423179619 | 16 | 1.792 | DH | Magnetventil EV310B 3.0B G 38F NC000 | 021 | 1 | 40 | 4226 | 1027
032U4909 | 470384223 | 5702423179626 | 16 | 1.792 | DH | EV310B Magnetventil NC G 3/8 FKM | 021 | 1 | 40 | 4226 | 1027
032U4916 | 470382201 | 5715162217320 | 16 | 1.792 | DH | EV310B Magnetventil NC G 1/8 FKM | 021 | 1 | 40 | 4226 | 858
032U4919 | 470382202 | 5715162217344 | 16 | 2.048 | DH | EV310B Magnetventil NC G ¼ FKM | 007 | 1 | 40 | 4226 | 858
032U4923 |  | 5715162206522 | 20 | 2.560 | DH | Solenoid valve EV310B 2.0B FL 32F NC040 | 007 | 1 | 40 | 4226 | 858
032U4926 | 470381261 | 5702423179756 | 16 | 1.792 | DH | EV310B Magnetventil NO G 1/8 FKM | 021 | 1 | 40 | 4226 | 661
032U4927 | 470382261 | 5702423179763 | 16 | 1.792 | DH | EV310B Magnetventil NO G 1/8 FKM | 021 | 1 | 40 | 4226 | 897
032U4929 | 470381262 | 5702423179787 | 16 | 1.792 | DH | EV310B 1.5B G 14F NO000 solonoid valve | 021 | 1 | 40 | 4226 | 661
032U4930 | 470382262 | 5702423179794 | 16 | 2.048 | DH | EV310B Magnetventil NO G ¼ FKM | 021 | 1 | 40 | 4226 | 775
032U4931 |  | 5702423179800 | 16 | 1.792 | DH | EV310B Magnetventil NO G ¼ FKM | 021 | 1 | 40 | 4226 | 901
032U4933 |  | 5702423179824 | 16 | 1.792 | DH | EV310B Magnetventil NO G 3/8 FKM | 021 | 1 | 40 | 4226 | 775
032U4934 |  | 5702423179831 | 16 | 1.792 | DH | Valve EV310B 3B G 38F NO000 | 035 | 1 | 40 | 4226 | 1043
032U4944 | 470382242 | 5702423179923 | 16 | 1.792 | DH | EV310B Magnetventil NO G ¼ FKM | 021 | 1 | 40 | 4226 | 858
032U495102 |  | 5715162214039 | 12 | 768 | DH | Valve EV310B 2.5B G 14F NC040 BA024D | 021 | 1 | 40 | 4226 | 3880
032U4960 |  | 5702423180165 | 16 | 2.048 | DH | EV310B 3 SS G14 F NC 000 | 021 | 1 | 40 | 4226 | 1613
032U524532 |  | 5702423201853 | 0 | 768 | DH | Valve EV250B 12BD G 12E NC000 BB230CS | 014 | 1 | 40 | 4206 | 1475
032U5250 | 470322103 | 5702423179138 | 24 | 768 | DH | EV250B Magnetventil NC G 3/8 EPDM | 007 | 1 | 40 | 4206 | 1104
032U5251 | 470322303 | 5702423179145 | 24 | 768 | DH | EV250B Magnetventil NC G 3/8 FKM | 007 | 1 | 40 | 4206 | 1276
032U5252 | 470322104 | 5702423179152 | 24 | 768 | DH | EV250B Magnetventil NC G ½ EPDM | 007 | 1 | 40 | 4206 | 1104
032U5253 | 470322304 | 5702423179169 | 24 | 768 | DH | EV250B Magnetventil NC G ½ FKM | 007 | 1 | 40 | 4206 | 1276
032U5254 | 470322106 | 5702423179176 | 12 | 480 | DH | EV250B Magnetventil NC G ¾ EPDM | 007 | 1 | 40 | 4206 | 1538
032U5255 | 470322306 | 5702423179183 | 12 | 480 | DH | EV250B Magnetventil NC G ¾ FKM | 007 | 1 | 40 | 4206 | 1565
032U5256 | 470322108 | 5702423179190 | 12 | 384 | DH | EV250B Magnetventil NC G 1 EPDM | 007 | 1 | 40 | 4206 | 1766
032U5257 | 470322308 | 5702423179206 | 12 | 384 | DH | EV250B Magnetventil NC G 1 FKM | 007 | 1 | 40 | 4206 | 1968
032U5262 |  | 5702423192243 | 24 | 768 | DH | EV250B 12BD N 12E NC000 UL/CSA | 021 | 1 | 40 | 4206 | 1468
032U5264 |  | 5702423191468 | 12 | 384 | DH | Valve EV250B 18BD N 34E NC000 | 021 | 1 | 40 | 4206 | 1538
032U5266 |  | 5702423191963 | 12 | 384 | DH | EV250B 22BD N 1E NC000 UL/CSA | 021 | 1 | 40 | 4206 | 2345
032U5270 | 470409350 | 5702423180387 | 20 | 960 | DH | EV250B Resv.sæt 10-12BD EPDM | 007 | 1 | 40 | 4995 | 664
032U5271 | 470409351 | 5702423180394 | 20 | 2.560 | DH | EV250B Resv.sæt 10-12BD FKM | 007 | 1 | 40 | 4995 | 761
032U5272 | 470409352 | 5702423180400 | 15 | 1.920 | DH | EV250B Resv.sæt NC 18-22B | 007 | 1 | 40 | 4995 | 906
032U5273 | 470409353 | 5702423180417 | 20 | 2.560 | DH | EV250B Resv.sæt 18-22BD FKM | 007 | 1 | 40 | 4995 | 950
032U528602 | 470109106 | 5702423201259 | 12 | 384 | DH | Valve EV220B 18B G 34N NC000 BB024DS | 021 | 1 | 40 | 4204 | 2680
032U528616 | 470109206 | 5702423201266 | 12 | 384 | DH | Valve EV220B 18B G 34N NC000 BB024AS | 021 | 1 | 40 | 4204 | 2586
032U528631 | 470109306 | 5702423201013 | 12 | 384 | DH | Valve EV220B 18B G 34N NC000 BB230AS | 014 | 1 | 40 | 4204 | 2586
032U528702 | 470109108 | 5702423201273 | 12 | 384 | DH | Valve EV220B 22B G 1N NC000 BB024DS | 021 | 1 | 40 | 4204 | 2887
032U528716 | 470109208 | 5702423201280 | 12 | 384 | DH | Valve EV220B 22B G 1N NC000 BB024AS | 014 | 1 | 40 | 4204 | 2795
032U528731 | 470109308 | 5702423201235 | 12 | 384 | DH | Valve EV220B 22B G 1N NC000 BB230AS | 014 | 1 | 40 | 4204 | 2795
032U5315 | 470409355 | 5702423214365 | 15 | 1.920 | DH | EV250B Resv.sæt NC 10-12 BD EPDM | 007 | 1 | 40 | 4995 | 707
032U5317 | 470409357 | 5702423214389 | 12 | 768 | DH | EV250B Resv.sæt NC 18-22BD EPDM | 007 | 1 | 40 | 4995 | 907
032U5319 | 470409359 | 5702423214327 | 12 | 768 | DH | EV250B Resv.sæt NO 10-12BD EPDM | 007 | 1 | 40 | 4995 | 826
032U5320 | 470409360 | 5702423214334 | 15 | 1.920 | DH | EV220B Resv.sæt 15BD-SS EPDM | 007 | 1 | 40 | 4995 | 1031
032U5321 | 470409361 | 5702423214341 | 12 | 768 | DH | EV220B Resv.sæt 20BD-SS EPDM | 007 | 1 | 40 | 4995 | 1044
032U5322 | 470409362 | 5702423214358 | 12 | 768 | DH | EV250B Resv.sæt NO 18-22BD FKM | 007 | 1 | 40 | 4995 | 1379
032U5350 | 470322123 | 5702423214242 | 24 | 192 | DH | EV250B Magnetventil NO G 3/8 EPDM | 007 | 1 | 40 | 4206 | 1508
032U5351 | 470322323 | 5702423214259 | 24 | 576 | DH | EV250B Magnetventil NO G 3/8 FKM | 021 | 1 | 40 | 4206 | 1747
032U5352 | 470322124 | 5702423214266 | 24 | 576 | DH | EV250B Magnetventil NO G ½ EPDM | 007 | 1 | 40 | 4206 | 1508
032U5353 | 470322324 | 5702423214273 | 24 | 576 | DH | EV250B Magnetventil NO G ½ FKM | 007 | 1 | 40 | 4206 | 1747
032U5354 | 470322126 | 5702423214280 | 12 | 384 | DH | EV250B Magnetventil NO G ¾ EPDM | 007 | 1 | 40 | 4206 | 2111
032U5355 | 470322326 | 5702423214297 | 12 | 384 | DH | EV250B Magnetventil NO G ¾ FKM | 021 | 1 | 40 | 4206 | 2145
032U5356 | 470322128 | 5702423214303 | 12 | 384 | DH | EV250B Magnetventil NO G 1 EPDM | 007 | 1 | 40 | 4206 | 2420
032U5357 | 470322328 | 5702423214310 | 12 | 384 | DH | EV250B Magnetventil NO G 1 FKM | 021 | 1 | 40 | 4206 | 2698
032U537202 |  | 5702423225651 | 24 | 768 | DH | Valve EV250B 12BD G 12E NO000 BB024DS | 014 | 1 | 40 | 4206 | 1916
032U537216 |  | 5702423218059 | 24 | 576 | DH | Valve EV250B 12BD G 12E NO000 BB024AS | 021 | 1 | 40 | 4206 | 1916
032U537402 |  | 5702423225668 | 12 | 480 | DH | Valve EV250B 18BD G 34E NO000 BB024DS | 021 | 1 | 40 | 4206 | 2552
032U537431 | 470118306 | 5702423218080 | 12 | 384 | DH | Valve EV250B 18BD G 34E NO000 BB230AS | 021 | 1 | 40 | 4206 | 3285
032U537616 |  | 5702423218097 | 12 | 384 | DH | Valve EV250B 22BD G 1E NO000 BB024AS | 021 | 1 | 40 | 4206 | 3707
032U537631 | 470118308 | 5702423218103 | 12 | 384 | DH | Valve EV250B 22BD G 1E NO000 BB230AS | 021 | 1 | 40 | 4206 | 3707
032U538102 |  | 5715162214190 | 12 | 768 | DH | Valve EV251B 12B G 12N NC688 BB024DS | 014 | 1 | 40 | 4363 | 1496
032U5468 |  | 5702428440325 | 10 | 640 | DH | Reservedele til Novenco block | 007 | 1 | 262 | 4272 | 1280
032U5701 | 470103101 | 5715162219515 | 20 | 2.560 | DH | EV210B Solenoid valve 1.5B G 18E NC0000 | 007 | 1 | 40 | 4203 | 393
032U5702 | 470301101 | 5702423179060 | 20 | 2.560 | DH | EV210B Magnetventil NC G 1/8 FKM | 007 | 1 | 40 | 4203 | 393
032U5704 | 470302101 | 5702423179077 | 20 | 2.560 | DH | EV210B Magnetventil NC G 1/8 FKM | 007 | 1 | 40 | 4203 | 450
032U5705 | 470103111 | 5715162219591 | 20 | 2.560 | DH | EV210B Magnetventil NC G 1/8 EPDM | 007 | 1 | 40 | 4203 | 511
032U5706 | 470103301 | 5702423179091 | 20 | 2.240 | DH | EV210B Magnetventil NC G 1/8 FKM | 021 | 1 | 40 | 4203 | 511
032U5707 | 470103102 | 5715162219638 | 20 | 2.560 | DH | EV210B Magnetventil NC G ¼ EPDM | 007 | 1 | 40 | 4203 | 450
032U5708 | 470302102 | 5702423179114 | 20 | 2.560 | DH | EV210B Magnetventil NC G ¼ FKM | 007 | 1 | 40 | 4203 | 450
032U5709 | 470103112 | 5715162219768 | 20 | 2.560 | DH | EV210B Magnetventil NC G ¼ EPDM | 007 | 1 | 40 | 4203 | 511
032U5710 | 470303102 | 5702423179121 | 20 | 2.560 | DH | EV210B Magnetventil NC G ¼ FKM | 007 | 1 | 40 | 4203 | 511
032U5801 |  | 5702423054473 | 20 | 2.560 | DH | EV210B Magnetventil NC G ¼ NBR | 021 | 1 | 40 | 4203 | 992
032U5805 | 470333003 | 5702423054565 | 20 | 2.240 | DH | EV210B Magnetventil NC G 3/8 NBR | 021 | 1 | 40 | 4203 | 1305
032U5807 |  | 5702423054503 | 20 | 2.560 | DH | EV220B Magnetventil NC G 3/8 EPDM | 007 | 1 | 40 | 4204 | 1521
032U5810 |  | 5702423054541 | 20 | 2.560 | DH | EV220B Magnetventil NC G ½ EPDM | 007 | 1 | 40 | 4204 | 1814
032U5815 | 470108204 | 5702423054497 | 24 | 768 | DH | EV220B Magnetventil NC G ½ EPDM | 014 | 1 | 40 | 4251 | 2698
032U5820 | 470108206 | 5702423054572 | 24 | 768 | DH | EV220B Magnetventil NC G ¾ EPDM | 014 | 1 | 40 | 4251 | 4113
032U5825 |  | 5702423054466 | 12 | 384 | DH | EV220B Magnetventil NC G 1 EPDM | 014 | 1 | 40 | 4251 | 5356
032U5832 | 470108210 | 5702423054589 | 0 | 90 | DH | EV220B Magnetventil NC G1 ¼ EPDM | 021 | 1 | 40 | 4251 | 7538
032U5840 | 470108211 | 5702423054480 | 6 | 90 | DH | EV220B Magnetventil NC G1 ½ EPDM | 021 | 1 | 40 | 4251 | 9103
032U5850 | 470108212 | 5702423054558 | 0 | 90 | DH | EV220B Magnetventil NC G 2 EPDM | 021 | 1 | 40 | 4251 | 10924
032U6000 |  | 5702423006960 | 10 | 16.000 | DH | EV210B Resv.sæt 1,5-3 EPDM | 007 | 1 | 40 | 4995 | 189
032U6013 | 470190104 | 5702423125821 | 10 | 5.760 | DH | EV220B Resv.sæt 15B NBR | 007 | 1 | 40 | 4995 | 464
032U6014 | 470190106 | 5702423125838 | 10 | 5.760 | DH | SPARE PARTS FOR EV220B 20B NBR | 007 | 1 | 40 | 4995 | 593
032U6015 | 470190108 | 5702423125845 | 5 | 2.880 | DH | SPARE PARTS FOR EV220B 25B NBR | 007 | 1 | 40 | 4995 | 676
032U6016 | 470190110 | 5702423125852 | 5 | 1.920 | DH | EV220B Resv.sæt 32B NBR | 007 | 1 | 40 | 4995 | 808
032U6017 | 470190111 | 5702423125869 | 10 | 1.280 | DH | EV220B Resv.sæt 40B NBR | 007 | 1 | 40 | 4995 | 1276
032U6018 | 470190112 | 5702423125883 | 10 | 1.280 | DH | EV220B Resv.sæt 50B NBR | 007 | 1 | 40 | 4995 | 1668
032U6134 |  | 5702423241934 | 10 | 3.840 | DH | Ankerrør EV220B 15-50 Ø13 EPDM | 007 | 1 | 40 | 4995 | 358
032U6156 | 470190204 | 5702423206438 | 10 | 5.760 | DH | SPARE PARTS FOR EV224B 15 NBR NC | 007 | 1 | 40 | 4995 | 670
032U6157 | 470190234 | 5702423206445 | 10 | 5.760 | DH | Reservedelssæt for EV224B 15 NBR NO | 007 | 1 | 40 | 4995 | 670
032U6158 | 470190206 | 5702423206452 | 10 | 3.840 | DH | RESERVEDEL TIL EV224B 20 NBR NC | 007 | 1 | 40 | 4995 | 789
032U6159 | 470190236 | 5702423206469 | 5 | 2.880 | DH | RESERVEDEL TIL EV224B 20 NBR NO | 007 | 1 | 40 | 4995 | 789
032U6160 | 470190208 | 5702423206476 | 5 | 1.920 | DH | EV224B 25 NBR NC VARAOSASARJA | 007 | 1 | 40 | 4995 | 926
032U6161 | 470190238 | 5702423206483 | 5 | 1.920 | DH | RESERVEDEL TIL EV224B 25 NBR NO | 035 | 1 | 40 | 4995 | 898
032U6310 |  | 5702423132973 | 100 | 12.800 | DH | EV220B Resv.sæt 15-20SS EPDM | 007 | 1 | 40 | 4995 | 404
032U6311 |  | 5702423132980 | 10 | 22.400 | DH | Spare part EV220B 25-40 SS EPDM | 007 | 1 | 40 | 4995 | 396
032U6312 |  | 5702423132997 | 10 | 25.600 | DH | SPARE PARTS FOR EV220B 50 SS EPDM | 007 | 1 | 40 | 4995 | 412
032U6314 |  | 5702423133017 | 10 | 22.400 | DH | EV220B Resv.sæt 25-32SS FKM | 007 | 1 | 40 | 4995 | 426
032U6315 |  | 5702423133321 | 10 | 25.600 | DH | EV220B Resv.sæt 40-50SS FKM | 007 | 1 | 40 | 4995 | 426
032U6320 |  | 5702423126743 | 10 | 5.760 | DH | EV220B Resv.sæt 15BD/SS EPDM | 007 | 1 | 40 | 4995 | 658
032U6321 |  | 5702423126774 | 10 | 5.760 | DH | EV220B Resv.sæt 20BD/SS EPDM | 007 | 1 | 40 | 4995 | 1219
032U6322 |  | 5702423126781 | 10 | 3.840 | DH | EV220B Resv.sæt 25BD/SS EPDM | 007 | 1 | 40 | 4995 | 1303
032U6324 |  | 5702423126828 | 5 | 1.920 | DH | SPARE PARTS FOR EV220B 40BD/SS EPDM | 007 | 1 | 40 | 4995 | 1990
032U6325 |  | 5702423126835 | 8 | 1.024 | DH | EV220B Resv.sæt 50BD/SS EPDM | 007 | 1 | 40 | 4995 | 2384
032U6326 |  | 5702423126842 | 10 | 5.760 | DH | EV220B Resv.sæt 15BD/SS FKM | 007 | 1 | 40 | 4995 | 809
032U6327 |  | 5702423126859 | 10 | 5.760 | DH | EV220B Resv.sæt 20BD/SS FKM | 007 | 1 | 40 | 4995 | 1331
032U6328 |  | 5702423126866 | 10 | 3.840 | DH | EV220B Resv.sæt 25BD/SS FKM | 007 | 1 | 40 | 4995 | 1389
032U6329 |  | 5702423126903 | 5 | 1.920 | DH | Spare part EV220B 32BD/SS FKM | 035 | 1 | 40 | 4995 | 2258
032U6331 |  | 5702423126927 | 5 | 1.440 | DH | Reservedelssæt for EV220B 50BD/SS FKM | 007 | 1 | 40 | 4995 | 2434
032U6334 |  | 5702428311199 | 25 | 1.600 | DH | Diaphragm kit for EV920B | 007 | 1 | 262 | 4272 | 905
032U6505 |  | 5715162219928 | 20 | 2.240 | DH | Valve EV210B 3B N 14F NC000 | 021 | 1 | 40 | 4203 | 573
032U6511 |  | 5715162219966 | 20 | 2.240 |  | Valve EV210B 3B N 14F NO000 | 021 | 1 | 40 | 4203 | 1083
032U6514 |  | 5715162220009 | 20 | 2.240 | DH | Valve EV220B 6B N 38E NC000 | 021 | 1 | 40 | 4204 | 801
032U6515 |  | 5715162220023 | 20 | 2.240 | DH | Valve EV220B 6B N 14F NC000 | 035 | 1 | 40 | 4204 | 801
032U6518 |  | 5715162217740 | 15 | 1.680 | DH | Valve EV220B 10B N 12E NC000 | 014 | 1 | 40 | 4204 | 921
032U6519 |  | 5715162206645 | 15 | 1.680 | DH | EV220B 10mm NC NPT3/8 Messing FKM | 021 | 1 | 40 | 4204 | 921
032U6521 |  | 5715162217788 | 15 | 1.920 | DH | Valve EV220B 12B N 12E NC000 | 021 | 1 | 40 | 4204 | 1176
032U6523 |  | 5702423031481 | 24 | 576 | DH | Valve EV220B 18B N 34E NC000 | 014 | 1 | 40 | 4204 | 1776
032U6525 |  | 5702423031450 | 12 | 480 | DH | EV220B Magnetventil NC NPT3/4 EPDM | 014 | 1 | 40 | 4204 | 1776
032U6529 |  | 5715162220146 | 20 | 2.240 | DH | EV220B 6mm NO NPT3/8 Brass FKM | 021 | 1 | 40 | 4204 | 1109
032U6530 |  | 5715162217801 | 15 | 1.680 | DH | Valve EV220B 10B N 12F NO000 | 014 | 1 | 40 | 4204 | 1176
032U6532 |  | 5715162202203 | 24 | 768 | DH | Valve EV220B 15B N 12E NC000 | 021 | 1 | 40 | 4251 | 1041
032U6533 |  | 5715162210994 | 12 | 384 | DH | EV220B Magnetventil NC NPT ¾ EPDM | 021 | 1 | 40 | 4251 | 1724
032U6534 |  | 5715162211014 | 12 | 384 | DH | EVSI Magnetventil NC 1 NPT EPDM | 014 | 1 | 40 | 4251 | 2421
032U6536 |  | 5715162238080 | 0 | 90 | DH | EVSI 40 1 1/2IN NPT EPDM NC UL | 021 | 1 | 40 | 4251 | 3310
032U6537 |  | 5702423031900 | 0 | 90 | DH | Valve EV220B 50BD N 2E NC000 | 021 | 1 | 40 | 4251 | 5173
032U6538 |  | 5715162202227 | 24 | 768 | DH | Valve EV220B 15B N 12F NC000 | 021 | 1 | 40 | 4251 | 1131
032U6540 |  | 5715162211038 | 12 | 384 | DH | Valve EV220B 25B N 1F NC000 | 021 | 1 | 40 | 4251 | 2421
032U6549 |  | 5702423031641 | 0 | 144 | DH | Valve EV220B 50BD N 2E NO000 | 021 | 1 | 40 | 4251 | 6282
032U6567 |  | 5715162206690 | 15 | 1.680 | DH | Valve EV210B 10B N 12F NC000 | 035 | 1 | 40 | 4203 | 524
032U7115 | 470312004 | 5715162202609 | 24 | 768 | DH | EV220B Magnetventil NC G ½ EPDM | 007 | 1 | 40 | 4251 | 1041
032U7116 | 470312104 | 5715162202685 | 24 | 768 | DH | EV220B Magnetventil NC G ½ FKM | 007 | 1 | 40 | 4251 | 1219
032U7117 | 470362004 | 5702423016761 | 24 | 768 | DH | EV220B Magnetventil NO G ½ EPDM | 007 | 1 | 40 | 4251 | 1429
032U7118 | 470362104 | 5702423010288 | 24 | 576 | DH | EV220B Magnetventil NO G ½ FKM | 021 | 1 | 40 | 4251 | 1596
032U7120 | 470312006 | 5715162202845 | 24 | 768 | DH | EV220B Magnetventil NC G ¾ EPDM | 007 | 1 | 40 | 4251 | 1776
032U7121 | 470312106 | 5715162202869 | 24 | 768 | DH | EV220B Magnetventil NC G ¾ FKM | 007 | 1 | 40 | 4251 | 1968
032U7122 | 470362006 | 5702423018864 | 24 | 576 | DH | EV220B Magnetventil NO G ¾ EPDM | 007 | 1 | 40 | 4251 | 2150
032U7123 | 470362106 | 5702423018222 | 24 | 576 | DH | EV220B Magnetventil NO G ¾ FKM | 021 | 1 | 40 | 4251 | 2369
032U7125 | 470312008 | 5702423018543 | 12 | 480 | DH | EV220B Magnetventil NC G 1 EPDM | 007 | 4 | 40 | 4251 | 2360
032U7126 | 470312108 | 5715162211137 | 12 | 384 | DH | EV220B Magnetventil NC G 1 FKM | 007 | 1 | 40 | 4251 | 2547
032U7127 | 470362008 | 5702423018871 | 12 | 384 | DH | EV220B Magnetventil NO G 1 EPDM | 007 | 1 | 40 | 4251 | 2767
032U7128 | 470362108 | 5702423004782 | 12 | 384 | DH | EV220B Magnetventil NO G 1 FKM | 021 | 1 | 40 | 4251 | 2954
032U7132 | 470312010 | 5702423011209 | 0 | 90 | DH | EV220B Magnetventil NC G1 ¼ EPDM | 007 | 1 | 40 | 4251 | 3767
032U7133 | 470312110 | 5702423020225 | 6 | 90 | DH | EV220B Magnetventil NC G1 ¼ FKM | 021 | 1 | 40 | 4251 | 3948
032U7134 | 470362010 | 5702423024575 | 0 | 90 | DH | EV220B Magnetventil NO G1 ¼ EPDM | 007 | 1 | 40 | 4251 | 4152
032U7135 | 470362110 | 5702423004133 | 0 | 40 | DH | EV220B Magnetventil NO G1 ¼ FKM | 021 | 1 | 40 | 4251 | 4334
032U7140 | 470312011 | 5715162238264 | 0 | 90 | DH | EV220B Magnetventil NC G1 ½ EPDM | 007 | 1 | 40 | 4251 | 4459
032U7141 | 470312111 | 5702423017942 | 6 | 90 | DH | EV220B Magnetventil NC G1 ½ FKM | 007 | 1 | 40 | 4251 | 4589
032U7142 | 470362011 | 5715162238295 | 0 | 60 | DH | EV220B Magnetventil NO G1 ½ EPDM | 007 | 1 | 40 | 4251 | 4847
032U7143 | 470362111 | 5702423022885 | 6 | 90 | DH | EV220B Magnetventil NO G1 ½ FKM | 021 | 1 | 40 | 4251 | 5045
032U7150 | 470312012 | 5715162238318 | 0 | 90 | DH | EV220B Magnetventil NC G 2 EPDM | 007 | 1 | 40 | 4251 | 5846
032U7151 | 470312112 | 5702423018499 | 0 | 90 | DH | EV220B Magnetventil NC G 2 FKM | 021 | 1 | 40 | 4251 | 6082
032U7152 | 470362012 | 5715162238356 | 0 | 90 | DH | EV220B Magnetventil NO G 2 EPDM | 007 | 1 | 40 | 4251 | 6282
032U7153 | 470362112 | 5702423001200 | 0 | 90 | DH | EV220B Magnetventil NO G 2 FKM | 021 | 1 | 40 | 4251 | 6446
032U7161 |  | 5702423055180 | 24 | 768 | DH | EV220B 20BN G 34E NC000 VENTIL | 021 | 1 | 40 | 4251 | 1948
032U7162 |  | 5702423105946 | 24 | 768 | DH | Valve EV220B 20BD G 34E NO000 | 021 | 1 | 40 | 4251 | 2528
032U7170 | 470108404 | 5702423124756 | 24 | 768 | DH | EV220B Magnetventil NC G ½ NBR | 007 | 1 | 40 | 4251 | 1013
032U7171 | 470108406 | 5702423124763 | 24 | 768 | DH | EV220B Magnetventil NC G ¾ NBR | 007 | 1 | 40 | 4251 | 1656
032U7172 | 470108408 | 5702423125135 | 12 | 480 | DH | EV220B Magnetventil NC G 1 NBR | 007 | 1 | 40 | 4251 | 2278
032U7173 | 470108410 | 5702423123360 | 0 | 60 | DH | EV220B Magnetventil NC G1 ¼ NBR | 007 | 1 | 40 | 4251 | 3570
032U7174 | 470108411 | 5702423125142 | 0 | 90 | DH | EV220B Magnetventil NC G1 ½ NBR | 007 | 1 | 40 | 4251 | 4205
032U7175 | 470108412 | 5702423125173 | 0 | 90 | DH | EV220B Magnetventil NC G 2 NBR | 007 | 1 | 40 | 4251 | 5555
032U7180 | 470107404 | 5702423125180 | 24 | 576 | DH | EV220B Magnetventil NO G ½ NBR | 007 | 1 | 40 | 4251 | 1467
032U7181 | 470107406 | 5702423125197 | 24 | 768 | DH | EV220B Magnetventil NO G ¾ NBR | 007 | 1 | 40 | 4251 | 2075
032U7182 | 470107408 | 5702423125203 | 12 | 384 | DH | EV220B Magnetventil NO G 1 NBR | 021 | 1 | 40 | 4251 | 2641
032U7183 | 470107410 | 5702423125210 | 0 | 90 | DH | EV220B Magnetventil NO G1 ¼ NBR | 021 | 1 | 40 | 4251 | 3987
032U7184 | 470107411 | 5702423125227 | 6 | 90 | DH | EV220B Magnetventil NO G1 ½ NBR | 021 | 1 | 40 | 4251 | 4609
032U7185 | 470107412 | 5702423125234 | 0 | 90 | DH | EV220B 50B G 2N NO000 | 021 | 1 | 40 | 4251 | 5804
032U7190 |  | 5702423062690 | 24 | 768 | DH | Valve EV220X 15B G 12E UN000 | 007 | 1 | 262 | 69969 | 1148
032U7191 |  | 5702423062997 | 24 | 768 | DH | Valve EV220X 20B G 34E UN000 | 021 | 1 | 262 | 69969 | 1282
032U7192 |  | 5702423062492 | 12 | 384 | DH | Valve EV220X 25B G 1E UN000 | 021 | 1 | 262 | 69969 | 1540
032U7390 |  | 5702428450515 | 20 | 2.560 | DH | EV220B Manuel åbneenhed 65-100 | 007 | 1 | 40 | 4995 | 1758
032U7532 |  | 5702423042791 | 24 | 768 | DH | Valve EV220B 15B N 12E NC000 | 021 | 1 | 40 | 4251 | 1772
032U7533 |  | 5702423045457 | 12 | 480 | DH | Valve EV220B 20B N 34E NC000 | 021 | 1 | 40 | 4251 | 1776
032U7567 |  | 5702423045280 | 15 | 1.920 | DH | Valve EV210B 10B N 12F NC000 | 021 | 1 | 40 | 4203 | 524
032U7817 |  | 5702428312561 | 24 | 768 | DH | Magnetventil EV220B 15B G 12 NO674 | 035 | 1 | 40 | 4251 | 1508
032U7818 |  | 5702428312578 | 24 | 768 | DH | Magnetventil EV220B 15B G 12E NC674 | 035 | 1 | 40 | 4251 | 1118
032U7819 |  | 5702428312585 | 12 | 480 | DH | Magnetventil EV220B 25B G1ENO674 | 035 | 1 | 40 | 4251 | 2849
032U8039 | 470691019 | 5702423036073 | 10 | 3.200 | DH | EV260B Resv.sæt 6 | 007 | 1 | 40 | 4995 | 1162
032U8040 | 470691020 | 5702423036059 | 10 | 3.200 | DH | EV260B Resv.sæt 10 | 007 | 1 | 40 | 4995 | 1389
032U8041 | 470691021 | 5702423036066 | 10 | 1.920 | DH | EV260B Resv.sæt 15 | 007 | 1 | 40 | 4995 | 1500
032U8042 | 470691022 | 5702423036134 | 10 | 3.200 | DH | EV260B Resv.sæt 20 | 007 | 1 | 40 | 4995 | 1631
032U8044 |  | 5702423204885 | 0 | 16.000 | DH | Reservedel anker 032k0666 | 007 | 1 | 262 | 4272 | 110
032U8045 |  | 5702423204892 | 0 | 3.200 | DH | SML. ANKERRØR | 007 | 1 | 262 | 4272 | 110
032U8052 | 470121102 | 5702423060993 | 24 | 768 | DH | EV260B Magnetventil NC G ¼ PTFE | 021 | 1 | 40 | 4237 | 1203
032U8053 | 470121103 | 5702423060962 | 24 | 576 | DH | EV260B Magnetventil NC G 3/8 PTFE | 014 | 1 | 40 | 4237 | 1203
032U8054 | 470121113 | 5702423061006 | 24 | 768 | DH | EV260B 10B G 38T NC000 | 014 | 1 | 40 | 4237 | 2204
032U8055 | 470121104 | 5702423046492 | 12 | 768 | DH | EV260B Magnetventil NC G ½ PTFE | 014 | 1 | 40 | 4237 | 2204
032U8056 | 470121114 | 5702423060924 | 24 | 768 | DH | EV260B Magnetventil NC G ½ PTFE | 014 | 1 | 40 | 4237 | 2698
032U8057 | 470121106 | 5715162211632 | 12 | 384 | DH | EV260B Magnetventil NC G ¾ PTFE | 014 | 1 | 40 | 4237 | 3242
032U8115 |  | 5702423014989 | 0 | 400 | DH | EV220B 15B G 15E NC000 VENTIL | 021 | 1 | 40 | 4251 | 1041
032U8118 |  | 5702428977418 | 10 | 7.680 | DH | Spare part EV224B 15B | 007 | 1 | 40 | 4995 | 670
032U8120 |  | 5702423020058 | 0 | 400 | DH | EV220B 20B G 34E NC000 VENTIL | 021 | 1 | 40 | 4251 | 1776
032U817102 |  | 5702423155521 | 0 | 768 | DH | Valve EV224B 20B G 34N NC000 BB024DS | 021 | 1 | 40 | 4228 | 3480
032U8360 | 470112404 | 5702423163908 | 24 | 768 | DH | EV224B Magnetventil NC G ½ NBR | 007 | 1 | 40 | 4228 | 2096
032U8361 | 470111404 | 5702423163915 | 24 | 768 | DH | EV224B Magnetventil NO G ½ NBR | 007 | 1 | 40 | 4228 | 2585
032U8362 | 470112406 | 5702423164127 | 24 | 768 | DH | EV224B 20B G 34N NC000 | 007 | 1 | 40 | 4228 | 3133
032U8363 | 470111406 | 5702423164134 | 24 | 768 | DH | EV224B 20B G 34N N0000 | 021 | 1 | 40 | 4228 | 3587
032U8364 | 470112408 | 5702423208036 | 12 | 480 | DH | EV224B 25B G 1N NC000 | 007 | 1 | 40 | 4228 | 6561
032U8365 | 470111408 | 5702423208029 | 12 | 384 | DH | EV224B 25B G 1N NO000 | 021 | 1 | 40 | 4228 | 6847
032U8500 | 470108604 | 5702423123353 | 24 | 768 | DH | EV220B Magnetventil NC G ½ EPDM | 014 | 1 | 40 | 4251 | 4237
032U8501 | 470108606 | 5715162203651 | 24 | 576 | DH | EV220B Magnetventil NC G ¾ EPDM | 014 | 1 | 40 | 4251 | 5477
032U8502 | 470108608 | 5702423124343 | 12 | 384 | DH | EV220B Magnetventil NC G 1 EPDM | 014 | 1 | 40 | 4251 | 6420
032U8503 | 470108610 | 5715162238851 | 0 | 90 | DH | Valve EV220B 32SS G 114E NC000 | 021 | 1 | 40 | 4251 | 8955
032U8504 | 470108611 | 5702423124367 | 0 | 90 | DH | EV220B Magnetventil NC G1 ½ EPDM | 021 | 1 | 40 | 4251 | 10406
032U8505 | 470108612 | 5702423124374 | 0 | 90 | DH | EV220B Magnetventil NC G 2 EPDM | 021 | 1 | 40 | 4251 | 14114
032U8506 | 470108504 | 5702423124381 | 24 | 768 | DH | EV220B Magnetventil NC G ½ FKM | 014 | 1 | 40 | 4251 | 4400
032U8507 | 470108506 | 5715162203699 | 24 | 768 | DH | EV220B Magnetventil NC G ¾ FKM | 021 | 1 | 40 | 4251 | 5690
032U8508 | 470108508 | 5715162211854 | 12 | 384 | DH | EV220B Magnetventil NC G 1 FKM | 021 | 1 | 40 | 4251 | 6667
032U8509 | 470108510 | 5702423124411 | 0 | 224 | DH | EV220B Magnetventil NC G1 ¼ FKM | 021 | 1 | 40 | 4251 | 9288
032U8510 | 470108511 | 5702423124428 | 6 | 192 | DH | EV220B Magnetventil NC G1 ½ FKM | 021 | 1 | 40 | 4251 | 10870
032U8511 | 470108512 | 5702423124435 | 0 | 128 | DH | EV220B Magnetventil NC G 2 FKM | 021 | 1 | 40 | 4251 | 14697
032U8526 |  | 5702423124442 | 24 | 768 | DH | EV222B Magnetventil NC G ½ FKM | 021 | 1 | 40 | 4245 | 5882
032U8527 |  | 5702423124459 | 24 | 768 | DH | EV222B Magnetventil NC G ¾ FKM | 021 | 1 | 40 | 4245 | 7210
032U8528 |  | 5702423124466 | 12 | 384 | DH | EV222B Magnetventil NC G 1 FKM | 021 | 1 | 40 | 4245 | 8211
032U8529 |  | 5702423124473 | 0 | 180 | DH | EV222B 32SS G 114F NC000 | 021 | 1 | 40 | 4245 | 10290
032U8530 |  | 5702423124480 | 6 | 192 | DH | EV222B Magnetventil NC G1 ½ FKM | 021 | 1 | 40 | 4245 | 12489
032U8531 |  | 5702423124497 | 0 | 30 | DH | EV222B Magnetventil NC G 2 FKM | 021 | 1 | 40 | 4245 | 16463
032U8550 |  | 5715162203750 | 24 | 768 | DH | Valve EV220B 15SS N 12E NC000 | 021 | 1 | 40 | 4251 | 2764
032U8551 |  | 5702423140725 | 24 | 576 | DH | EV220B 20SS N 34E NC000 | 021 | 1 | 40 | 4251 | 5528
032U8552 |  | 5702423140732 | 12 | 384 | DH | EV220B 25SS N 1E NC000 | 021 | 1 | 40 | 4251 | 6465
032U8557 |  | 5702423140787 | 24 | 768 | DH | Valve EV220B 20SS N 34F NC000 | 021 | 1 | 40 | 4251 | 5690
032U8592 |  | 5702428046176 | 12 | 384 | DK | Valve EV220B 25SS G 1E NO000 | 035 | 1 | 40 | 4251 | 7193
032U865132 |  | 5702423271436 | 12 | 768 | DH | Valve EV224B 15B G 12N NO000 BB230CS | 014 | 1 | 40 | 4228 | 3153
034G0013 |  | 5702428083003 | 0 | 128 | DK | Actuator Service driver KVS/ETS | 007 | 1 | 527 | 1189 | 13696
034G0501 |  | 5714279824520 | 0 | 128 | DK | ETS 100 ElecExpValve 118x138 SG | 014 | 1 | 527 | 1182 | 4920
034G0505 |  | 5714279824513 | 0 | 128 | DK | ETS 100 ElecExpValve 158x158 SG | 014 | 1 | 527 | 1182 | 4776
034G0507 |  | 5702428827287 | 0 | 128 | DK | ETS 100 ElecExpValve 118x118 SG | 007 | 1 | 527 | 1182 | 4920
034G0508 |  | 5714279824483 | 0 | 128 | DK | ETS 100 ElecExpValve 138x138 SG | 014 | 1 | 527 | 1182 | 4920
034G0515 |  | 5714279824469 | 0 | 128 | DK | ETS 100 Electric exp. valve w. SG | 035 | 1 | 527 | 1182 | 16136
034G1704 |  | 5702428827034 | 0 | 128 | DK | ETS 50 ElecExpValve118x138 SG | 007 | 1 | 527 | 1182 | 4500
034G1705 |  | 5714279824445 | 0 | 128 | DK | ETS 50 ElecExpValve 78x118SG | 007 | 1 | 527 | 1182 | 4500
034G1706 |  | 5714279824438 | 0 | 128 | DK | ETS 50 ElecExpValve118x118 SG | 014 | 1 | 527 | 1182 | 4500
034G1708 |  | 5702428826990 | 0 | 128 | DK | ETS 50 ElecExpValve 78x78 SG | 014 | 1 | 527 | 1182 | 4500
034G1714 |  | 5714279824377 | 0 | 128 | DK | ETS 50 ElecExpValve118x118 SG CB | 014 | 1 | 527 | 1182 | 10805
034G1721 |  | 5714279824353 | 0 | 128 | DK | ETS 25B ElecExpValve 78x78 SG | 014 | 1 | 527 | 1182 | 4934
034G2027 |  | 5714279824247 | 0 | 128 |  | KVS 42 Actuator assembly Deu TK | 035 | 1 | A61 | 1183 | 2637
034G2045 |  | 5702428546799 | 0 | 192 | DK | KVS 42 Electric reg. valve I/6 | 014 | 1 | A61 | 1183 | 562
034G2049 |  | 5702428546812 | 0 | 128 | DK | KVS 42 Actuator assembly Deu TK | 014 | 1 | A61 | 1183 | 2637
034G2054 |  | 5702428826631 | 0 | 144 |  | KVS 42 CRANKCASE PRESS.REG. | 007 | 1 | A61 | 1183 | 4520
034G2060 |  | 5702428826570 | 0 | 144 |  | KVS 42 1 1/8 x 1 1/8 replaced by 034G2023 | 014 | 1 | A61 | 1183 | 4520
034G2087 |  | 5702428826532 | 3 | 384 | DK | ETS/KVS SpareP Actuator AST-G M12 | 007 | 1 | 527 | 1189 | 3669
034G2088 |  | 5702428826525 | 3 | 384 | DK | ETS/KVS SpareP Actuator AST-G M12 | 007 | 1 | 527 | 1189 | 3882
034G2093 |  | 5702428826471 | 6 | 192 | DK | Actuator AST-G w. Deutsch 8" for TK | 007 | 1 | 527 | 1189 | 1405
034G2094 |  | 5702428826464 | 6 | 192 | DK | Actuator AST-G w. Deutsch 19" for TK | 007 | 1 | 527 | 1189 | 1434
034G2200 |  | 5714279824049 | 20 | 320 | DK | Cable 4x0,5 8m w M12 female | 007 | 1 | 527 | 3843 | 370
034G2201 |  | 5714279824032 | 20 | 1.280 | DK | WIRE 4x0,5 2m w M12 female | 007 | 1 | 527 | 3843 | 503
034G2202 |  | 5714279824025 | 20 | 800 | DK | WIRE4x0,5 2m w M12 female CPE | 014 | 1 | 527 | 3843 | 311
034G2205 |  | 5714279824001 | 20 | 360 | DK | Cable 4x0.5 fem M12 - 4 wires 5m CPE8544 | 105 | 1 | 527 | 3843 | 766
034G2323 |  | 5714279823998 | 0 | 800 | DK | WIRE 4x0,5x8000 w. M12 female | 007 | 1 | 527 | 3843 | 360
034G2330 |  | 5714279823981 | 0 | 1.120 | DK | WIRE 4x0,5x2000 w. M12 female- (MTO) | 007 | 1 | 527 | 3843 | 223
034G2344 |  | 5702428936552 | 30 | 3.840 | DK | Metal gasket | 007 | 1 | 527 | 1189 | 93
034G2345 |  | 5702428936705 | 30 | 3.840 | DK | Gasket and cone ETS 12.5 | 007 | 1 | 527 | 1189 | 444
034G2346 |  | 5702428936712 | 30 | 3.840 | DK | Gasket and cone ETS 25 | 007 | 1 | 527 | 1189 | 370
034G2600 |  | 5714279823936 | 0 | 128 | DK | ETS 250 ElecExpValve 118x118 SG | 007 | 1 | 527 | 1182 | 5803
034G2601 |  | 5714279823929 | 0 | 128 | DK | ETS 250 ElecExpValve138x138 SG | 014 | 1 | 527 | 1182 | 5803
034G2602 |  | 5714279823912 | 0 | 128 | DK | ETS 250 ElecExpValve 158x158 SG | 007 | 1 | 527 | 1182 | 5803
034G2611 |  | 5714279823851 | 0 | 128 | DK | ETS 250 ElecExpValve 42x42 | 014 | 1 | 527 | 1182 | 5803
034G2850 |  | 5714279823783 | 0 | 128 | DK | KVS 42 ElecCtrlValve 118x118 | 014 | 1 | A61 | 1183 | 3927
034G2851 |  | 5714279823776 | 0 | 128 | DK | KVS 42 ElecCtrlValve 138x138 | 014 | 1 | A61 | 1183 | 3927
034G2852 |  | 5714279823769 | 0 | 128 | DK | KVS 42 ElecCtrlValve 158x158 | 014 | 1 | A61 | 1183 | 3927
034G2858 |  | 5714279823752 | 0 | 128 | DK | KVS 42 ElecCtrlValve 78x78 | 014 | 1 | A61 | 1183 | 3927
034G3500 |  | 5714279823745 | 0 | 128 | DK | ETS 400 ElecExpValve 158x158 SG | 014 | 1 | 527 | 1182 | 7989
034G3501 |  | 5714279823738 | 0 | 128 | DK | ETS 400 2 1/8 x 2 1/8 SOLDER ODFxODF | 014 | 1 | 527 | 1182 | 7989
034G3801 |  | 5702428581837 | 0 | 1.280 | DK | ETS 5M Coil for Elec. exp. valve 1.5m 5 | 035 | 1 | 527 | 11110 | 399
034G3802 |  | 5702428581844 | 0 | 1.280 | DK | ETS 5M Coil for Elec. exp. valve 2.7m 5 | 035 | 1 | 527 | 11110 | 412
034G3804 |  | 5702428652629 | 0 | 1.280 | DK | ETS 5M Coil for Elec. exp. valve 1.0m 6 | 035 | 1 | 527 | 11110 | 379
034G4200 |  | 5714279823615 | 6 | 192 | DK | ETS 25 Electric Exp. Valve | 035 | 1 | 527 | 1182 | 1962
034G4201 |  | 5714279823608 | 6 | 192 | DK | ETS 25 Electric Exp. Valve | 035 | 1 | 527 | 1182 | 2030
034G4202 |  | 5714279823592 | 6 | 192 | DK | ETS 25 Electric Exp. Valve | 014 | 1 | 527 | 1182 | 2030
034G4203 |  | 5714279823585 | 6 | 192 | DK | ETS 25 Electric Exp. Valve | 007 | 1 | 527 | 1182 | 2030
034G4204 |  | 5714279823578 | 6 | 192 | DK | ETS 25 Electric Exp. Valve AW | 035 | 1 | 527 | 1182 | 2020
034G4205 |  | 5714279823561 | 6 | 192 | DK | ETS 25 Electric Exp. Valve AW | 035 | 1 | 527 | 1182 | 2030
034G4206 |  | 5714279823554 | 6 | 192 | DK | ETS 25 Electric Exp. Valve AW | 014 | 1 | 527 | 1182 | 2030
034G4207 |  | 5714279823547 | 6 | 192 | DK | ETS 25 Electric Exp. Valve AW | 007 | 1 | 527 | 1182 | 2030
034G4209 |  | 5714279823523 | 6 | 192 | DK | ETS 12½ Electric Exp. Valve | 014 | 1 | 527 | 1182 | 2030
034G4210 |  | 5714279823516 | 6 | 192 | DK | ETS 12½ Electric Exp. Valve | 007 | 1 | 527 | 1182 | 2030
034G4211 |  | 5702428825672 | 6 | 192 | DK | ETS 12½ Electric Exp. Valve | 007 | 1 | 527 | 1182 | 2030
034G4212 |  | 5714279823493 | 6 | 192 | DK | ETS 12½ Electric Exp. Valve AW | 035 | 1 | 527 | 1182 | 2030
034G4213 |  | 5714279823486 | 6 | 192 | DK | ETS 12½ Electric Exp. Valve AW | 035 | 1 | 527 | 1182 | 2030
034G4214 |  | 5714279823479 | 6 | 192 | DK | ETS 12½ Electric Exp. Valve AW | 007 | 1 | 527 | 1182 | 2030
034G4215 |  | 5714279823462 | 6 | 192 | DK | ETS 12½ Electric Exp. Valve AW | 007 | 1 | 527 | 1182 | 2030
034G4219 |  | 5714279823455 | 6 | 192 | DK | ETS 25 Electric Exp. Valve | 014 | 1 | 527 | 1182 | 6333
034G4220 |  | 5714279823448 | 6 | 192 | DK | ETS 12½ Electric Exp. Valve | 007 | 1 | 527 | 1182 | 8138
034G4252 |  | 5714279823400 | 6 | 192 | DK | KVS 15 Electric Expansion Valve | 014 | 1 | A61 | 1183 | 2645
034G4253 |  | 5714279823394 | 6 | 192 | DK | KVS 15 ElecCtrlValve 78x78 | 014 | 1 | A61 | 1183 | 2645
034G5000 |  | 5702428443418 | 0 | 3.000 | DK | ETS 6-10 Electric exp. valve 516x516 I/1 | 007 | 1 | 527 | 1303 | 381
034G5005 |  | 5702428825542 | 10 | 1.280 | DK | ETS 6-10 Electric exp. valve | 014 | 1 | 527 | 1303 | 465
034G5010 |  | 5702428443821 | 0 | 3.000 | DK | ETS 6-14 Electric exp. valve 516x516 I/1 | 007 | 1 | 527 | 1303 | 401
034G5015 |  | 5702428825535 | 10 | 1.280 | DK | ETS 6 - 14 ElecExpValve 516x516 | 014 | 1 | 527 | 1303 | 484
034G5024 |  | 5702428443869 | 0 | 3.600 | DK | ETS 6-18 Electric exp. valve I/100 | 014 | 1 | 527 | 1303 | 798
034G5026 |  | 5702428825528 | 10 | 1.280 | DK | ETS 6 - 18 ElecExpValve 14x14 | 014 | 1 | 527 | 1303 | 543
034G5030 |  | 5702428443883 | 0 | 2.400 | DK | ETS 6 - 25 ElecExpValve 516x516 I/100 | 007 | 1 | 527 | 1303 | 438
034G5035 |  | 5702428825511 | 10 | 1.280 | DK | ETS 6 - 25 ElecExpValve 516x516 | 014 | 1 | 527 | 1303 | 677
034G5040 |  | 5702428444101 | 0 | 3.600 | DK | ETS 6-30 Electric exp. valve 516x516 I/1 | 105 | 1 | 527 | 1303 | 793
034G5045 |  | 5702428825504 | 10 | 1.280 | DK | ETS 6-30 Electric exp. valve | 056 | 1 | 527 | 1303 | 841
034G5050 |  | 5702428444125 | 0 | 3.600 | DK | ETS 6-32 Electric exp. valve 516x516 I/1 | 014 | 1 | 527 | 1303 | 798
034G5055 |  | 5702428825498 | 10 | 1.280 | DK | ETS 6 - 32 ElecExpValve 516x516 | 014 | 1 | 527 | 1303 | 857
034G5060 |  | 5702428486842 | 0 | 3.600 | DK | ETS 6-40 Electric exp. valve I/100 | 105 | 1 | 527 | 1303 | 798
034G5065 |  | 5702428825481 | 10 | 1.280 | DK | ETS 6 - 40 ElecExpValve SP | 014 | 1 | 527 | 1303 | 813
034G5095 |  | 5702428909082 | 10 | 1.280 | DK | ETS 6-08 Electric exp. valve | 007 | 1 | 527 | 1303 | 465
034G5105 |  | 5702428825474 | 10 | 1.280 | DK | ETS 6 Coil | 014 | 1 | 527 | 1328 | 381
034G5110 |  | 5702428825153 | 0 | 1.200 | DK | ETS 6 Coil for ElecExpValve | 007 | 1 | 527 | 1328 | 244
034G5115 |  | 5702428825467 | 10 | 1.280 | DK | ETS 6 Coil for ElecExpValve | 014 | 1 | 527 | 1328 | 381
034G5130 |  | 5702428825146 | 0 | 480 | DK | ETS 6 Coil for ElecExpValve 3.0 m | 007 | 1 | 527 | 1328 | 412
034G5135 |  | 5702428825450 | 6 | 768 | DK | ETS 6 Coil for ElecExpValve 3.0 m | 014 | 1 | 527 | 1328 | 412
034G5140 |  | 5702428825139 | 0 | 1.200 | DK | ETS 6 Coil for elec.exp.valve | 007 | 1 | 527 | 1328 | 381
034G5145 |  | 5702428825443 | 10 | 1.280 | DK | ETS 6 Coil for elec exp.valve | 014 | 1 | 527 | 1328 | 381
034G5150 |  | 5702428825436 | 0 | 480 | DK | ETS 6 Coil for elec.exp.valve I/40 | 007 | 1 | 527 | 1328 | 381
034G5185 |  | 5702428986618 | 6 | 768 | DK | ETS 6 Coil for Elec. exp. valve | 035 | 1 | 527 | 1328 | 412
034G5199 |  | 5702428890960 | 10 | 1.280 | DK | ETS 6 Coil for elec.exp.valve | 014 | 1 | 527 | 1328 | 370
034G6202 |  | 5702428581806 | 50 | 1.600 | DK | ETS 5M20 Elec. exp. valve h 14x14 ODM | 035 | 1 | 527 | 11108 | 774
034G6203 |  | 5702428581813 | 50 | 1.600 | DK | ETS 5M24 Elec. exp. valve h 14x14 ODM | 035 | 1 | 527 | 11109 | 774
034G7073 |  | 5714279823035 | 12 | 1.280 | DK | M12 female angle connector cable 2m M/40 | 014 | 1 | 527 | 3843 | 166
034G7074 |  | 5714279823028 | 12 | 384 | DK | M12 female angle connector cable 8m M/12 | 007 | 1 | 527 | 3843 | 386
034G7500 |  | 5702428887472 | 12 | 384 | DK | ETS 12C Electric exp. valve 1/2x1/2 | 007 | 1 | 527 | 2329 | 2989
034G7501 |  | 5702428887502 | 12 | 384 | DK | ETS 12C Electric exp. valve 5/8x5/8 | 014 | 1 | 527 | 2329 | 3109
034G7502 |  | 5702428887540 | 12 | 384 | DK | ETS 12C Electric exp. valve 7/8x7/8 | 014 | 1 | 527 | 2329 | 3109
034G7510 |  | 5702428539227 | 0 | 384 | DK | ETS 12C Electric exp. valve 1/2x1/2 I/12 | 035 | 1 | 527 | 2329 | 2826
034G7602 |  | 5702428887922 | 12 | 384 | DK | ETS 25C Electric exp. valve | 014 | 1 | 527 | 2330 | 4068
034G7700 |  | 5702428888004 | 12 | 384 | DK | ETS 50C Electric exp. valve | 035 | 1 | 527 | 2331 | 4369
034G7701 |  | 5702428888011 | 12 | 384 | DK | ETS 50C Electric exp. valve | 014 | 1 | 527 | 2331 | 4369
034G7702 |  | 5702428888028 | 12 | 384 | DK | ETS 50C Electric exp. valve | 014 | 1 | 527 | 2331 | 4369
034G7703 |  | 5702428888035 | 12 | 384 | DK | ETS 50C Electric exp. valve | 014 | 1 | 527 | 2331 | 4369
034G7800 |  | 5702428888042 | 12 | 384 | DK | ETS 100C Electric exp. valve | 014 | 1 | 527 | 2332 | 4776
034G7801 |  | 5702428888059 | 12 | 384 | DK | ETS 100C Electric exp. valve | 014 | 1 | 527 | 2332 | 4776
034G7802 |  | 5702428888066 | 12 | 384 | DK | ETS 100C Electric exp. valve | 014 | 1 | 527 | 2332 | 4776
034G7803 |  | 5702428888073 | 12 | 384 | DK | ETS 100C Electric exp. valve | 014 | 1 | 527 | 2332 | 4776
034G7813 |  | 5702428539333 | 12 | 384 | DK | ETS100C Electric exp.valve15/8x15/8 I/12 | 035 | 1 | 527 | 2332 | 4518
034G7900 |  | 5702428908580 | 12 | 384 | DK | ETS 24C Electric exp. valve 1/2x1/2 | 035 | 1 | 527 | 2469 | 3356
034G7901 |  | 5702428908597 | 12 | 384 | DK | ETS 24C Electric exp. valve 5/8x5/8 | 014 | 1 | 527 | 2469 | 2563
034G7902 |  | 5702428908801 | 12 | 384 | DK | ETS 24C Electric exp. valve 7/8x7/8 | 014 | 1 | 527 | 2469 | 2563
034L0006 |  | 5715162246900 | 0 | 32.000 | DK | Accessory | 007 | 1 | 8 | 1205 | 75
034L0021 |  | 5715162192849 | 12 | 480 | DK | KVP 12 TRYKREGULATOR | 014 | 1 | 8 | 1065 | 1622
034L0022 |  | 5715162192832 | 12 | 480 | DK | KVP 15 TRYKREGULATOR | 014 | 1 | 8 | 1065 | 1622
034L0023 |  | 5715162192825 | 12 | 480 | DK | KVP 12 TRYKREGULATOR | 007 | 1 | 8 | 1065 | 1622
034L0025 |  | 5715162192818 | 12 | 480 | DK | KVP 22 TRYKREGULATOR | 007 | 1 | 8 | 1065 | 2461
034L0026 |  | 5715162193372 | 7 | 224 | DK | KVP 28 TRYKREGULATOR | 007 | 1 | 8 | 1065 | 3814
034L0028 |  | 5715162192801 | 12 | 480 | DK | KVP 12 TRYKREGULATOR | 007 | 1 | 8 | 1065 | 1622
034L0029 |  | 5715162192795 | 12 | 480 | DK | KVP 15 TRYKREGULATOR | 007 | 1 | 8 | 1065 | 1622
034L0031 |  | 5715162193365 | 7 | 224 | DK | KVP28 PRESS.REG | 007 | 1 | 8 | 1065 | 3621
034L0032 |  | 5715162193358 | 7 | 224 | DK | KVP 35 TRYKREGULATOR | 014 | 1 | 8 | 1065 | 3921
034L0041 |  | 5715162192788 | 12 | 480 | DK | KVL 12 STARTREGULATOR | 014 | 1 | 8 | 1066 | 1352
034L0042 |  | 5715162192771 | 12 | 480 | DK | KVL 15 STARTREGULATOR | 014 | 1 | 8 | 1066 | 1364
034L0043 |  | 5715162192764 | 12 | 480 | DK | KVL 12 STARTREGULATOR | 007 | 1 | 8 | 1066 | 1352
034L0045 |  | 5715162192757 | 12 | 480 | DK | KVL 22 STARTREGULATOR | 014 | 1 | 8 | 1066 | 2108
034L0046 |  | 5715162193341 | 7 | 224 | DK | KVL 28 STARTREGULATOR | 014 | 1 | 8 | 1066 | 2998
034L0048 |  | 5715162192740 | 12 | 480 | DK | KVL 12 STARTREGULATOR | 007 | 1 | 8 | 1066 | 1352
034L0049 |  | 5715162192733 | 12 | 480 | DK | KVL 15 STARTREGULATOR | 007 | 1 | 8 | 1066 | 1364
034L0051 |  | 5715162193334 | 7 | 224 | DK | KVL 28 STARTREGULATOR | 014 | 1 | 8 | 1066 | 2998
034L0052 |  | 5715162193327 | 7 | 224 | DK | KVL 35 STARTREGULATOR | 014 | 1 | 8 | 1066 | 3215
034L0091 |  | 5715162192702 | 12 | 480 | DK | KVR 12 AFLASTNINGSVENTIL | 014 | 1 | 8 | 1067 | 1613
034L0092 |  | 5715162192696 | 12 | 480 | DK | KVR 15 AFLASTNINGSVENTIL | 035 | 1 | 8 | 1067 | 1547
034L0093 |  | 5715162192689 | 12 | 480 | DK | KVR 12 AFLASTNINGSVENTIL | 014 | 1 | 8 | 1067 | 1613
034L0094 |  | 5715162192672 | 12 | 480 | DK | KVR 22 AFLASTNINGSVENTIL | 007 | 1 | 8 | 1067 | 2414
034L0095 |  | 5715162193310 | 7 | 224 | DK | KVR 28 AFLASTNINGSVENTIL | 014 | 1 | 8 | 1067 | 3621
034L0096 |  | 5715162192665 | 12 | 480 | DK | KVR 12 AFLASTNINGSVENTIL | 007 | 1 | 8 | 1067 | 1613
034L0097 |  | 5715162192658 | 12 | 480 | DK | KVR 15 AFLASTNINGSVENTIL | 014 | 1 | 8 | 1067 | 1606
034L0100 |  | 5715162193297 | 7 | 224 | DK | KVR 35 AFLASTNINGSVENTIL | 014 | 1 | 8 | 1067 | 4335
034L0141 |  | 5715162192634 | 12 | 480 | DK | KVC 12 KAPACITETSREGULATOR-(MTO) | 014 | 1 | 8 | 1068 | 1482
034L0142 |  | 5715162192627 | 12 | 480 | DK | KVC 15 KAPACITETSREGULATOR-(MTO) | 014 | 1 | 8 | 1068 | 1482
034L0143 |  | 5715162192610 | 12 | 480 | DK | KVC 12 KAPACITETSREGULATOR | 014 | 1 | 8 | 1068 | 1482
034L0144 |  | 5715162192603 | 12 | 480 | DK | KVC 22 KAPACITETSREGULATOR | 014 | 1 | 8 | 1068 | 2238
034L0146 |  | 5715162192597 | 12 | 480 | DK | KVC 12 KAPACITETSREGULATOR | 014 | 1 | 8 | 1068 | 1482
034L0147 |  | 5715162192580 | 12 | 480 | DK | KVC 15 KAPACITETSREGULATOR | 014 | 1 | 8 | 1068 | 1482
034L0158 |  | 5715162194416 | 0 | 224 | DK | KVL 28 STARTREGULATOR | 035 | 1 | 8 | 1066 | 2995
034L0171 |  | 5715162192573 | 12 | 480 | DK | KVD 12 REC.REG (MTO) | 035 | 1 | 8 | 1069 | 2332
034L0172 |  | 5715162192566 | 12 | 480 | DK | KVD 15 RECEIVER-PRESS.REGULATOR | 035 | 1 | 8 | 1069 | 2332
034L0173 |  | 5715162192559 | 12 | 480 | DK | KVD 12 REC.REG | 014 | 1 | 8 | 1069 | 2332
034L0177 |  | 5715162192535 | 12 | 480 | DK | KVD 15 REC.REG | 014 | 1 | 8 | 1069 | 2332
034L0208 |  | 5702428031875 | 0 | 384 | DK | Accessory | 035 | 1 | 8 | 1205 | 2689
034L0210 |  | 5702428040006 | 0 | 192 | DK | Accessory | 035 | 1 | 8 | 1205 | 2369
034L0343 |  | 5715162193709 | 0 | 1.152 | DK | KVL 12 Crankcase Pres. Reg. I/18 | 014 | 1 | 8 | 1066 | 1352
034L1065 |  | 5715162193594 | 0 | 1.152 | DK | KVL 22 CRANKCASE PRESS.REG. | 014 | 1 | 8 | 1066 | 2108
034L1075 |  | 5715162193556 | 0 | 1.152 | DK | KVP22 PRESS.REG | 007 | 1 | 8 | 1065 | 2461
034L1095 |  | 5702424046385 | 0 | 1.152 | DK | KVR 12 Condensing Pres. Reg. I/18 | 035 | 1 | 8 | 1067 | 1613
034L1096 |  | 5715162193518 | 0 | 1.152 | DK | KVR12 PRESS.REG (TK) | 007 | 1 | 8 | 1067 | 1613
034L1160 |  | 5715162194331 | 0 | 224 | DK | KVL 28 STARTREG F. T-KING, SPEC. ORIF. | 014 | 1 | 8 | 1066 | 2998
034L1165 |  | 5715162193471 | 0 | 1.152 | DK | KVL 22 Crankcase pres. reg. I/18 | 035 | 1 | 8 | 1066 | 2108
034L1243 |  | 5715162193433 | 0 | 1.152 | DK | KVL12 PRESS.REG I/pack/18 | 035 | 1 | 8 | 1066 | 1352
034L2000 |  | 5702428436823 | 10 | 640 | DK | Service kit KVV | 007 | 1 | 8 | 1205 | 354
034L2069 |  | 5715162193389 | 0 | 1.152 | DK | KVL 15 Crankcase Pres. Reg. I/18 | 014 | 1 | 8 | 1066 | 1448
034N0081 |  | 5702422010012 | 8 | 256 | DK | CPCE 12 KAPACITETSREGULATOR | 014 | 1 | 8 | 1061 | 3023
034N0082 |  | 5702422007821 | 8 | 256 | DK | CPCE 12 KAPACITETSREGULATOR | 014 | 1 | 8 | 1061 | 3023
034N0083 |  | 5702422030515 | 8 | 192 | DK | CPCE 15 KAPACITETSREGULATOR | 007 | 1 | 8 | 1061 | 3023
034N0084 |  | 5702422020578 | 8 | 192 | DK | CPCE 22 KAPACITETSREGULATOR | 007 | 1 | 8 | 1061 | 4421
036-0060 |  | 5715162064627 | 12 | 480 | DN | FILTER | 084 | 40 | 556 | 1976 | 708
036-0061 |  | 5715162064610 | 10 | 640 | DN | FA 20 VENTILHUS U/FLANGER- (MTO) | 084 | 40 | 556 | 1976 | 1048
036-0062 |  | 5702422037682 | 12 | 576 | DN | FA 20 VENTILHUS U/FLANGER- (MTO) | 035 | 40 | 556 | 1976 | 1059
037H002113 |  | 5702423007615 | 30 | 1.920 | DA | CI 9 Contactor 2.2KW@220-240V M/30 | 014 | 1 | 50 | 4713 | 292
037H002232 |  | 5702423023288 | 30 | 1.920 | DA | CI 9 Contactor 2.2kW@220-240V M/30 | 014 | 1 | 50 | 4713 | 340
037H004131 |  | 5715162196199 | 25 | 1.600 | DA | CI 16 Contactor 4.0kW@220-240V M/25 | 007 | 1 | 50 | 4731 | 452
037H004913 |  | 5702423030354 | 30 | 1.920 | DA | CI 15 Contactor 4.0kW@220-240V M/30 | 014 | 1 | 50 | 4730 | 393
037H007113 |  | 5702423015931 | 18 | 576 | DA | CI 45 Contactor 11.0kW@220-240V M/18 | 035 | 1 | 50 | 4733 | 1407
037H0110 |  | 5715162199022 | 20 | 15.360 | DA | CB-S Hjælpkontakt 2 NO | 007 | 1 | 53 | 4780 | 63
037H0111 |  | 5715162199015 | 20 | 15.360 | DA | CB-NO Hjælpekontakt-slutte for CI6-50 | 007 | 1 | 53 | 4780 | 34
037H304032 |  | 5715162253953 | 7 | 224 | DA | CI 98 Contactor 30.0kW@220-240V M/7 | 042 | 1 | 250 | 4812 | 3773
037H306113 |  | 5715162253946 | 7 | 280 | DA | CI 61 Contactor 18.5kW@220-240V M/7 | 042 | 1 | 250 | 4812 | 2064
037H306139 |  | 5702423111169 | 7 | 280 | DA | CI 61 Contactor 18.5kW@220-240V M/7 | 042 | 1 | 250 | 4812 | 2064
037H306213 |  | 5715162253908 | 7 | 224 | DA | CI 73 Contactor 22.0kW@220-240V M/7 | 042 | 1 | 250 | 4812 | 2782
037H306223 |  | 5715162253892 | 7 | 280 | DA | CI 73 Contactor 22.0kW@220-240V M/7 | 042 | 1 | 250 | 4812 | 2782
037H306232 |  | 5715162253885 | 7 | 240 | DA | CI 73 Contactor 22.0kW@220-240V M/7 | 014 | 1 | 250 | 4812 | 2782
037H306313 |  | 5715162253861 | 7 | 280 | DA | CI 86 Contactor 25.0kW@220-240V M/7 | 042 | 1 | 250 | 4812 | 3359
037H306332 |  | 5715162253847 | 7 | 192 | DA | CI 86 Contactor 25.0kW@220-240V M/7 | 042 | 1 | 250 | 4812 | 3359
037H306339 |  | 5702423111275 | 7 | 280 | DA | CI 86 Contactor 25.0kW@220-240V M/7 | 042 | 1 | 250 | 4812 | 3359
037H3064 |  | 5715162253823 | 0 | 6.720 | DA | CBD-11 Hjælpkontakt 1 NO+1 NC | 035 | 1 | 250 | 4816 | 100
037H3065 |  | 5715162253816 | 0 | 3.840 | DA | CBD-22 Hjælpkontakt 2 NO+2 NC | 035 | 1 | 250 | 4816 | 152
037H3066 |  | 5715162253809 | 0 | 3.200 | DA | CBD S-NC Hjælpkontakt 1 NC | 035 | 1 | 250 | 4816 | 89
037H3067 |  | 5715162253793 | 0 | 3.200 | DA | CBD S-NO Hjælpkontakt 1 NO | 035 | 1 | 250 | 4816 | 89
037H3069 |  | 5715162253786 | 0 | 2.700 | DA | CBD S-11 Hjælpkontakt 1 NO+1 NC | 035 | 1 | 250 | 4816 | 89
037H3070 |  | 5715162253779 | 0 | 2.800 | DA | CBD S-20 Hjælpkontakt 2 NO | 035 | 1 | 250 | 4816 | 89
037H3072 |  | 5715162253762 | 0 | 12.800 | DA | RCD 280 RC element 110-280V 50/60 | 049 | 1 | 250 | 4816 | 197
037H3358 |  | 5715162253694 | 40 | 1.920 | DA | CBC-11 Hjælpkontakt 1 NO+1 NC | 028 | 1 | 250 | 4817 | 271
037H350002 |  | 5715162253618 | 60 | 1.920 | DA | CI 5-2 Contactor 1.1kW@220-240V M/5 | 070 | 1 | 250 | 4826 | 341
037H350032 |  | 5715162253601 | 60 | 2.880 | DA | CI 5-2 Contactor 1.1kW@220-240V M/5 | 035 | 1 | 250 | 4826 | 341
037H350132 |  | 5715162253571 | 60 | 2.880 | DA | CI 5-2 Contactor 1.1kW@220-240V M/5 | 035 | 1 | 250 | 4826 | 341
037H350213 |  | 5715162253557 | 60 | 3.360 | DA | CI 5-5 Contactor 1.5kW@220-240V M/5 | 035 | 1 | 250 | 4826 | 295
037H350223 |  | 5715162253540 | 60 | 2.880 | DA | CI 5-5 Contactor 1.5kW@220-240V M/5 | 133 | 1 | 250 | 4826 | 295
037H350233 |  | 5715162253526 | 60 | 2.880 | DA | CI 5-5 Contactor 1.5kW@220-240V M/5 | 035 | 1 | 250 | 4826 | 295
037H350332 |  | 5715162253489 | 60 | 2.880 | DA | CI 5-5 Contactor 1.5kW@220-240V M/5 | 035 | 1 | 250 | 4826 | 295
037H350402 |  | 5715162253458 | 60 | 3.360 | DA | CI 5-9 Contactor 3.0kW@220-240V M/5 | 014 | 1 | 250 | 4826 | 359
037H350423 |  | 5715162253434 | 60 | 2.880 | DA | CI 5-9 Contactor 3.0kW@220-240V M/5 | 035 | 1 | 250 | 4826 | 304
037H350433 |  | 5715162253410 | 60 | 3.360 | DA | CI 5-9 Contactor 3.0kW@220-240V M/5 | 007 | 1 | 250 | 4826 | 304
037H350437 |  | 5715162253403 | 60 | 2.880 | DA | CI 5-9 Contactor 3.0kW@220-240V M/5 | 077 | 1 | 250 | 4826 | 304
037H350502 |  | 5715162253397 | 60 | 2.880 | DA | CI 5-9 Contactor 3.0kW@220-240V M/5 | 035 | 1 | 250 | 4826 | 359
037H350513 |  | 5715162253380 | 60 | 2.880 | DA | CI 5-9 Contactor 3.0kW@220-240V M/5 | 035 | 1 | 250 | 4826 | 304
037H350523 |  | 5715162253373 | 60 | 3.360 | DA | CI 5-9 Contactor 3.0kW@220-240V M/5 | 035 | 1 | 250 | 4826 | 304
037H350532 |  | 5715162253366 | 60 | 2.880 | DA | CI 5-9 Contactor 3.0kW@220-240V M/5 | 014 | 1 | 250 | 4826 | 304
037H350533 |  | 5715162253359 | 60 | 3.360 | DA | CI 5-9 Contactor 3.0kW@220-240V M/5 | 084 | 1 | 250 | 4826 | 304
037H350713 |  | 5715162253304 | 60 | 2.880 | DA | CI 5-12 Contactor 3.0kW@220-240V M/5 | 035 | 1 | 250 | 4826 | 336
037H350723 |  | 5715162253298 | 60 | 3.780 | DA | CI 5-12 Contactor 3.0kW@220-240V M/5 | 035 | 1 | 250 | 4826 | 336
037H350732 |  | 5715162253281 | 60 | 3.360 | DA | CI 5-12 Contactor 3.0kW@220-240V M/5 | 014 | 1 | 250 | 4826 | 336
037H350733 |  | 5715162253274 | 60 | 3.360 | DA | CI 5-12 Contactor 3.0kW@220-240V M/5 | 014 | 1 | 250 | 4826 | 336
037H350802 |  | 5715162253267 | 60 | 3.360 | DA | CI 5-12 Contactor 3.0kW@220-240V M/5 | 035 | 1 | 250 | 4826 | 395
037H350813 |  | 5715162253250 | 60 | 3.360 | DA | CI 5-12 Contactor 3.0kW@220-240V M/5 | 035 | 1 | 250 | 4826 | 336
037H350832 |  | 5715162253243 | 60 | 3.360 | DA | CI 5-12 Contactor 3.0kW@220-240V M/5 | 014 | 1 | 250 | 4826 | 336
037H3510 |  | 5715162253229 | 40 | 5.760 | DA | DCN 250 Diode element | 042 | 1 | 250 | 4827 | 131
037H3511 |  | 5715162253212 | 25 | 4.200 | DA | CBN 40 Hjælpekontakt 4NO | 042 | 1 | 250 | 4827 | 139
037H3512 |  | 5715162253205 | 25 | 3.600 | DA | CBN 04 Hjælpekontakt 4NC | 042 | 1 | 250 | 4827 | 135
037H3513 |  | 5715162253199 | 25 | 3.600 | DA | CBN 02 Hjælpekontakt 2NC | 042 | 1 | 250 | 4827 | 81
037H3514 |  | 5715162253182 | 25 | 2.400 | DA | CBN 11 Hjælpekontakt 1NO+1NC | 042 | 1 | 250 | 4827 | 81
037H3515 |  | 5715162253175 | 25 | 3.600 | DA | CBN 22 Hjælpekontakt 2NO+2NC | 042 | 1 | 250 | 4827 | 139
037H3518 |  | 5715162253168 | 40 | 5.760 | DA | RCN 48 RC-element 24...48VAC | 049 | 1 | 250 | 4827 | 128
037H3519 |  | 5715162253151 | 40 | 6.720 | DA | RCN 280 RC-element 110...280VAC | 049 | 1 | 250 | 4827 | 128
037H3520 |  | 5715162253144 | 40 | 6.720 | DA | Mekanisk spærring til CI 5- | 035 | 1 | 250 | 4827 | 61
037H404132 |  | 5715162197776 | 0 | 1.600 | DA | CI 16 Contactor 4.0kW@220-240V I/25 | 014 | 1 | 50 | 4731 | 452
037H450732 |  | 5715162253120 | 0 | 2.880 | DA | CI 5-12 Contactor 5.5kW@220-240V I/20 | 021 | 1 | 250 | 4826 | 295
037N0001 |  | 5715162253113 | 12 | 288 | DJ | ECI 30-1 Elekt. kontaktor 230 V | 035 | 1 | 252 | 4422 | 917
037N0003 |  | 5715162253106 | 12 | 288 | DJ | ECI 30-1 Elekt. kontaktor 400 V | 035 | 1 | 252 | 4422 | 975
037N0004 |  | 5715162253090 | 8 | 192 | DJ | ECI 50-1 Elekt. kontaktor 400 V | 035 | 1 | 252 | 4422 | 1169
037N0007 |  | 5715162253083 | 10 | 320 |  | ECI 30-1 Electronic contactor M/12 | 035 | 1 | 252 | 4422 | 957
037N0009 |  | 5715162253076 | 12 | 384 | DJ | ECI 30-1 Elekt. kontaktor 400 V | 035 | 1 | 252 | 4422 | 917
037N0010 |  | 5715162253069 | 8 | 192 | DJ | ECI 50-1, electronic contactor | 035 | 1 | 252 | 4422 | 1130
037N0013 |  | 5715162253052 | 12 | 144 | DJ | ECI 30-2 Elekt. kontaktor 230 V | 028 | 1 | 252 | 4422 | 1398
037N0015 |  | 5715162253038 | 12 | 320 | DJ | ECI 30-2 Elekt. kontaktor 400 V | 035 | 1 | 252 | 4422 | 1531
037N0016 |  | 5715162253021 | 8 | 192 | DJ | ECI 50-2 Elekt. kontaktor 400 V | 035 | 1 | 252 | 4422 | 1731
037N0021 |  | 5715162253014 | 12 | 384 | DJ | ECI 30-2 Elekt. kontaktor 400 V | 035 | 1 | 252 | 4422 | 1372
037N0027 |  | 5715162253007 | 12 | 288 | DJ | ECI 10-3 Elekt. kontaktor 400 V | 014 | 1 | 252 | 4422 | 1606
037N0028 |  | 5715162252994 | 16 | 96 | DJ | ECI 20-3 Elekt. kontaktor 400 V | 014 | 1 | 252 | 4422 | 1798
037N0033 |  | 5715162252987 | 12 | 288 | DJ | ECI 10-3 Elekt. kontaktor 400 V | 014 | 1 | 252 | 4422 | 1549
037N0034 |  | 5715162252970 | 8 | 192 | DJ | ECI 20-3 Elekt. kontaktor 400 V | 035 | 1 | 252 | 4422 | 1751
037N0037 |  | 5715162252963 | 12 | 384 | DJ | MCI 15 Elektr. softstarter 15 A | 035 | 1 | 252 | 4423 | 2456
037N0039 |  | 5715162252949 | 12 | 240 | DJ | MCI 15 Elektr. softstarter 15 A | 007 | 1 | 252 | 4423 | 2557
037N0040 |  | 5715162252932 | 8 | 192 | DJ | MCI 25 Elektr. softstarter 25 A | 007 | 1 | 252 | 4423 | 3852
037N0042 |  | 5715162252918 | 8 | 192 | DJ | MCI 25, motor controller, 550-600V ac/dc | 035 | 1 | 252 | 4423 | 4084
037N0043 |  | 5715162252901 | 12 | 288 | DJ | RCI 10 Reverseringskontaktor | 014 | 1 | 252 | 4424 | 2391
037N0044 |  | 5715162252895 | 12 | 288 | DJ | RCI 10 Reverseringskontaktor | 035 | 1 | 252 | 4424 | 2303
037N0045 |  | 5715162252888 | 12 | 288 | DJ | TCI 15 Momentbegrænser 15 A | 014 | 1 | 252 | 4425 | 1244
037N0046 |  | 5715162252871 | 12 | 288 | DJ | TCI 25 Momentbegrænser 25 A | 014 | 1 | 252 | 4425 | 1448
037N0047 |  | 5715162252864 | 10 | 320 | DJ | TCI 15 Momentbegrænser 15 A | 035 | 1 | 252 | 4425 | 1480
037N0050 |  | 5715162252833 | 100 | 12.800 | DJ | UP 62-90 Temperatur sikring | 014 | 1 | 252 | 4424 | 126
037N0055 |  | 5715162252826 | 12 | 288 | DJ | MCI 15 DOL Motorkontaktor | 035 | 1 | 252 | 4423 | 1606
037N0057 |  | 5715162252819 | 12 | 216 | DJ | ACI 30-1 Elekt. kontaktor 230 V | 014 | 1 | 252 | 4421 | 3585
037N0059 |  | 5715162252796 | 12 | 216 | DJ | ACI 30-1 Elekt. kontaktor 400 V | 014 | 1 | 252 | 4421 | 3744
037N0060 |  | 5715162252789 | 8 | 256 | DJ | ACI 50-1 Elekt. kontaktor 400 V | 035 | 1 | 252 | 4421 | 3896
037N0061 |  | 5715162252772 | 16 | 64 | DJ | MCI 25B Electronic soft starter M/8 | 028 | 1 | 252 | 4423 | 7806
037N0062 |  | 5715162252765 | 8 | 192 | DJ | MCI 25B Elektr. softstarter 25 A | 014 | 1 | 252 | 4423 | 7806
037N0063 |  | 5715162252758 | 12 | 768 | DJ | ECI 15-1 Elekt. kontaktor 230 V | 035 | 1 | 252 | 4422 | 718
037N0064 |  | 5715162252741 | 12 | 768 | DJ | ECI 15-1 Elekt. kontaktor 230 V | 035 | 1 | 252 | 4422 | 839
037N0065 |  | 5715162252734 | 12 | 768 | DJ | ECI 15-1 Elekt. kontaktor 400 V | 014 | 1 | 252 | 4422 | 805
037N0069 |  | 5715162252710 | 16 | 96 | DJ | MCI 25 Elektr. softstarter 25 A | 035 | 1 | 252 | 4423 | 4439
037N0070 |  | 5715162252703 | 8 | 192 | DJ | MCI 30 I-O Elek. softstarter 30 A | 007 | 1 | 252 | 4423 | 4676
037N0074 |  | 5715162252697 | 12 | 768 | DJ | MCI 3,Elektronisk softstarter 3A | 014 | 1 | 252 | 4423 | 1764
037N0076 |  | 5715162252680 | 12 | 384 | DJ | MCI 15C Elektr. softstarter 15 A | 014 | 1 | 252 | 4423 | 2557
037N0077 |  | 5715162252673 | 8 | 192 | DJ | MCI 25C Elektr. softstarter 25 A | 014 | 1 | 252 | 4423 | 3852
037N0081 |  | 5715162252659 | 8 | 192 | DJ | ECI 63-1, electronic contactor | 035 | 1 | 252 | 4422 | 1372
037N0086 |  | 5715162252642 | 12 | 384 | DJ | TCI 25C Momentbegrænser 25 A | 014 | 1 | 252 | 4425 | 1405
037N0088 |  | 5715162252635 | 10 | 64 | DJ | MCI 50-3 I-O El. softstarter 50 A | 014 | 1 | 252 | 4423 | 6913
037N0090 |  | 5715162252611 | 10 | 64 | DJ | MCI 50-3 I-O El. softstarter 50 A | 007 | 1 | 252 | 4423 | 6913
037N0092 |  | 5715162252604 | 8 | 192 | DJ | MCI 40 Softstarter | 035 | 1 | 252 | 4423 | 5215
037N0094 |  | 5715162252598 | 20 | 480 | DJ | MCI 12 CH-M Soft starter for compr. 12A | 035 | 1 | 252 | 4423 | 1315
037N009414 |  | 5715162252581 | 20 | 480 | DJ | MCI 12CH Electronic Soft Starter M/20 | 035 | 1 | 252 | 4423 | 2144
037N0095 |  | 5715162252567 | 20 | 480 | DJ | MCI 12CH Soft starter 12A-(MTO) | 007 | 1 | 252 | 4423 | 1851
037N0096 |  | 5715162252550 | 20 | 480 | DJ | MCI 15CH Elektr. softstarter 15 A | 014 | 1 | 252 | 4423 | 2019
037N0097 |  | 5715162252543 | 20 | 480 | DJ | MCI 25CH Soft starter 25A | 014 | 1 | 252 | 4423 | 2522
037N0112 |  | 5715162252482 | 20 | 480 | DJ | TCI 25CH-C 25A single-phase soft starter | 035 | 1 | 252 | 4425 | 2522
037N0401 |  | 5715162252468 | 10 | 64 | DJ | MCI 50CM-3 I-O motor controlle | 014 | 1 | 252 | 4423 | 8416
038E0082 |  | 5702422009658 | 0 | 0 | DH | Pakningssæt for Niveauregulator 038E | 035 | 40 | 531 | 1488 | 108
040B0010 |  | 5715162210635 | 4 | 128 | DK | OUB 1 OLIEUDSKILLER | 007 | 1 | 19 | 1867 | 2375
040B0023 |  | 5715162210628 | 4 | 128 | DK | OUB 1S Oil Separator M/4 | 014 | 1 | 19 | 1867 | 2023
040B0029 |  | 5715162210611 | 4 | 128 | DK | OUB 1s | 007 | 1 | 19 | 1867 | 1906
040B0040 |  | 5702422003991 | 1 | 64 | DK | OUB 4 OLIEUDSKILLER | 014 | 1 | 19 | 1867 | 3683
040B0132 |  | 5715162210482 | 18 | 11.520 | DH | TILSLUTNING / OUB 1 | 014 | 1 | 19 | 1994 | 113
040B0134 |  | 5715162210475 | 18 | 11.520 | DH | TILSLUTNING / OUB 1 | 014 | 1 | 19 | 1994 | 126
040B0136 |  | 5715162210468 | 18 | 9.216 | DH | TILSLUTNING / OUB 1-(MTO) | 035 | 1 | 19 | 1994 | 149
040B0140 |  | 5715162210451 | 18 | 11.520 | DH | TILSLUTNING / OUB 1 | 014 | 1 | 19 | 1994 | 132
040B0142 |  | 5715162210444 | 18 | 11.520 | DH | TILSLUTNING / OUB 1 | 014 | 1 | 19 | 1994 | 144
040B0144 |  | 5715162210437 | 18 | 11.520 | DH | TILSLUTNING / OUB 1 | 014 | 1 | 19 | 1994 | 148
040B0256 |  | 5715162200742 | 12 | 3.072 | DH | TILSLUTNING / OUB 4 | 035 | 1 | 19 | 1994 | 278
040B0266 |  | 5715162200735 | 12 | 3.072 | DH | TILSLUTNING / OUB 4 | 014 | 1 | 19 | 1994 | 216
040B0268 |  | 5715162200728 | 12 | 3.072 | DK | Nipler | 014 | 1 | 19 | 1994 | 237
040B0270 |  | 5715162200711 | 12 | 3.072 | DH | TILSLUTNING / OUB 4 | 014 | 1 | 19 | 1994 | 269
040B0274 |  | 5715162200704 | 12 | 3.072 | DH | TILSLUTNING / OUB 4 | 014 | 1 | 19 | 1867 | 246
040B2000 |  | 5702428437325 | 80 | 3.200 | DK | Service kit OUB | 007 | 1 | 8 | 1205 | 149
042G0055 |  | 5702423253623 | 0 | 1.920 | DN | Coil DL240A labelled I-pak 30 | 035 | 40 | 559 | 1174 | 591
042G0240 |  | 5702428313513 | 12 | 1.536 | DT | Reservedel manometer -1 to 5 bar ø63 mm | 035 | 1 | 262 | 4315 | 651
042G0241 |  | 5702428313520 | 0 | 576 | DT | Reservedel manometer 0 to 6 bar ø63 mm | 035 | 1 | 262 | 4315 | 651
042G0242 |  | 5702428313537 | 6 | 576 | DT | Reservedel manometer 0 to 10 bar ø63 mm | 035 | 1 | 262 | 4315 | 651
042G0243 |  | 5702428313544 | 0 | 576 | DT | Reservedel manometer 0 to 16 bar ø63 mm | 035 | 1 | 262 | 4315 | 651
042G0244 |  | 5702428313551 | 6 | 576 | DT | Reservedel manometer 0 to 60 bar ø63 mm | 035 | 1 | 262 | 4315 | 651
042G0266 |  | 5702428440400 | 12 | 480 | DT | Reservedel manometer 0 to 6 bar ø100 mm | 035 | 1 | 262 | 4315 | 2955
042G0268 |  | 5702428440424 | 12 | 480 | DT | Reservedel manometer 0 to 16 bar ø100 mm | 035 | 1 | 262 | 4315 | 2955
042G8391SP |  | 5702423249152 | 48 | 6.144 | DH | Spare part Adapter Assembly | 007 | 1 | 262 | 4315 | 703
042G8543 |  | 5702423263981 | 45 | 5.860 | DT | Adaptor ass. 2x G1/4 | 007 | 1 | 262 | 4315 | 1013
042H0165 |  | 5702422107972 | 12 | 2.880 | DH | REPARATIONSSÆT F. EVR 25+32 | 007 | 1 | 3 | 1234 | 685
042H0172 |  | 5702422173830 | 18 | 1.152 | DK | REPERATIONSSÆT F. EVR 32 | 007 | 1 | 3 | 1234 | 1514
042H0173 |  | 5702422173571 | 18 | 1.152 | DK | Repair Kit | 007 | 1 | 3 | 1234 | 872
042H1041 |  | 5702428099400 | 0 | 96 | DK | EVRA 40 Valve Weld con. 1 1/2in Singlep. | 105 | 40 | 4 | 1250 | 4742
042H1126 |  | 5715162064337 | 0 | 96 | DK | EVRA 32 MAGNETVENTIL GGG 40.3 | 007 | 40 | 4 | 1237 | 8298
042H1127 |  | 5715162064320 | 0 | 96 | DK | EVRA 32 MAGNETVENTIL GGG 40.3 | 007 | 40 | 4 | 1237 | 7462
042H1128 |  | 5715162064313 | 0 | 96 | DK | EVRA 40 MAGNETVENTIL GGG 40.3 | 007 | 40 | 4 | 1250 | 9789
042H1129 |  | 5715162064306 | 0 | 96 | DK | EVRA 40 MAGNETVENTIL GGG 40.3 | 007 | 40 | 4 | 1250 | 8806
042H1131 |  | 5702428045315 | 0 | 96 | DK | EVRA 32 Weld con. 1 1/2in Singlep. | 007 | 40 | 4 | 1237 | 7443
042H1132 |  | 5702428517171 | 0 | 96 | DK | EVRA 40 Weld con. 2in Singlep. | 007 | 40 | 4 | 1250 | 9906
042H1140 |  | 5702428517164 | 0 | 96 | DK | EVRA 32 w. manual DN32 ANSI butt welded | 007 | 40 | 4 | 1237 | 7443
042H1141 |  | 5702428517157 | 0 | 96 | DK | EVRA 32 Valve w. manual DN40 ANSI | 007 | 40 | 4 | 1237 | 7229
042H1142 |  | 5702428053846 | 0 | 96 | DK | EVRA 40 Valve w. manual DN40 ANSI | 007 | 40 | 4 | 1250 | 9308
042H1143 |  | 5702428053853 | 0 | 96 | DK | EVRA 40 w. manual DN50 ANSI | 007 | 40 | 4 | 1250 | 10339
042H2020 |  | 5715162064153 | 0 | 96 | DK | AKV 20-1 EKSP.VENTIL | 014 | 1 | 514 | 1821 | 8216
042H2021 |  | 5715162064146 | 0 | 84 | DK | AKV 20-1 EKSP.VENTIL | 035 | 1 | 514 | 1821 | 8216
042H2022 |  | 5715162064139 | 0 | 96 | DK | AKV 20-2 EKSP.VENTIL | 007 | 1 | 514 | 1821 | 8216
042H2023 |  | 5715162064122 | 0 | 108 | DK | AKV 20-2 EKSP.VENTIL | 035 | 1 | 514 | 1821 | 8216
042H2024 |  | 5715162064115 | 0 | 96 | DK | AKV 20-3 EKSP.VENTIL | 007 | 1 | 514 | 1821 | 8216
042H2025 |  | 5715162064108 | 0 | 96 | DK | AKV 20-3 EL. EKSP. VENTIL | 035 | 1 | 514 | 1821 | 8216
042H2026 |  | 5715162064092 | 0 | 96 | DK | AKV 20-3 EKSP. VENTIL | 007 | 1 | 514 | 1821 | 8216
042H2027 |  | 5715162064085 | 0 | 96 | DK | AKV 20-4 EKSP.VENTIL | 014 | 1 | 514 | 1821 | 8216
042H2028 |  | 5715162064078 | 0 | 96 | DK | AKV 20-4 EKSP.VENTIL | 035 | 1 | 514 | 1821 | 8216
042H2029 |  | 5715162064061 | 0 | 96 | DK | AKV 20-5 EKSP.VENTIL | 035 | 1 | 514 | 1821 | 8216
042H2030 |  | 5715162064054 | 0 | 96 | DK | AKV 20-5 EKSP.VENTIL | 035 | 1 | 514 | 1821 | 8216
042H2039 |  | 5702422138433 | 18 | 1.152 | DK | STEMPEL FOR AKV/A 20-0,6 | 007 | 1 | 514 | 1829 | 834
042H2040 |  | 5702422103059 | 18 | 1.152 | DK | STEMPEL FOR AKV/A 20-1 | 007 | 1 | 514 | 1829 | 834
042H2041 |  | 5702422102922 | 18 | 1.152 | DK | STEMPEL FOR AKV/A 20-2 | 007 | 1 | 514 | 1829 | 834
042H2042 |  | 5702422102977 | 18 | 1.152 | DK | STEMPEL FOR AKV/A 20-3 | 007 | 1 | 514 | 1829 | 834
042H2043 |  | 5702422103011 | 18 | 1.152 | DK | STEMPEL FOR AKV/A 20-4 | 007 | 1 | 514 | 1829 | 834
042H2044 |  | 5702422102892 | 18 | 1.152 | DK | AKV 20-5 STEMPEL OG KEGLE | 007 | 1 | 514 | 1829 | 834
042H2101 |  | 5715162063989 | 0 | 96 | DK | AKVA 20-1 EKSP.VENTIL | 014 | 40 | 587 | 1822 | 9907
042H2102 |  | 5715162063972 | 0 | 96 | DK | AKVA 20-2 EKSP.VENTIL | 007 | 40 | 587 | 1822 | 9907
042H2103 |  | 5715162063965 | 0 | 96 | DK | AKVA 20-3 EKSP.VENTIL | 014 | 40 | 587 | 1822 | 9907
042H2104 |  | 5715162063958 | 0 | 108 | DK | AKVA 20-4 EKSP. VENTIL | 014 | 40 | 587 | 1822 | 9907
042H2105 |  | 5715162063941 | 0 | 96 | DK | AKVA 20-5 EKSP.VENTIL | 014 | 40 | 587 | 1822 | 9907
042N0120 |  | 5702428314176 | 15 | 1.920 | DH | Accessory Cable Plug 6.8 X 0.8 Spade | 007 | 1 | 40 | 4998 | 161
042N0139 | 470409139 | 5702422119463 | 100 | 3.200 | DH | Kabelstik 9 mm system IP65 | 007 | 1 | 40 | 69275 | 59
042N0154 |  | 5702428314206 | 30 | 3.840 | DH | Accessory Cable Plug EN 175301-803A CSA | 007 | 1 | 40 | 4998 | 62
042N0156 | 470409156 | 5702423012183 | 100 | 3.200 | DH | Kabelstik 13,5 mm system IP65 | 007 | 1 | 40 | 69275 | 66
042N0185 | 470198020 | 5702428314213 | 32 | 2.048 | DH | ET 20 M Elektronisk multi-timer | 007 | 1 | 40 | 4998 | 592
042N0263 | 470198124 | 5702423205882 | 100 | 3.200 | DH | Kabelstik 13,5 mm Lysdiode 24 V | 014 | 1 | 40 | 4998 | 109
042N0265 | 470198130 | 5702423205899 | 100 | 3.200 | DH | PLUG DIN 43650 A 230V AC/DC LED + PACK | 014 | 1 | 40 | 4998 | 109
042N0267 | 470198165 | 5702423205905 | 100 | 3.200 | DH | PLUG INDUSTRIFORM 24V AC/DC LED+ PACK | 014 | 1 | 260 | 4275 | 109
042N0800 | 470400122 | 5702423048823 | 24 | 5.760 | DH | AB230C Spole 4,5 W | 021 | 1 | 260 | 4280 | 159
042N0801 | 470170240 | 5702423049769 | 24 | 4.608 | DH | AB240C Spole 4,5 W | 021 | 1 | 260 | 4280 | 159
042N0802 | 470400120 | 5702423049783 | 24 | 2.304 | DH | AB024C Spole 4,5 W | 021 | 1 | 260 | 4280 | 159
042N0803 | 470170024 | 5702423049912 | 24 | 2.304 | DH | AB024D Spole 5 W | 021 | 1 | 260 | 4280 | 159
042N0804 | 470170110 | 5702423050567 | 24 | 2.304 | DH | AB110C Spole 4,5 W | 021 | 1 | 260 | 4280 | 159
042N0805 |  | 5702423064854 | 24 | 2.304 | DH | AB012C Spole 4,5 W | 007 | 1 | 260 | 4280 | 159
042N0806 | 470170012 | 5702423071197 | 24 | 2.304 | DH | AB012D Spole 5 W | 021 | 1 | 260 | 4280 | 159
042N0821 |  | 5702423049868 | 24 | 2.304 | DH | AC230C Spole 7 W | 021 | 1 | 260 | 4280 | 159
042N0822 |  | 5702423049875 | 24 | 2.304 | DH | AC240C Spole 7 W | 021 | 1 | 260 | 4280 | 159
042N0823 |  | 5702423049714 | 24 | 2.304 | DH | AC024C Spole 7 W | 021 | 1 | 260 | 4280 | 159
042N0824 |  | 5702423049837 | 24 | 2.304 | DH | AC024D Spole 10 W | 021 | 1 | 260 | 4280 | 159
042N0825 |  | 5702423050185 | 24 | 2.304 | DH | AC110C Spole 7 W | 021 | 1 | 260 | 4280 | 159
042N0826 |  | 5702423071227 | 24 | 2.304 | DH | AC012D Spole 10 W | 021 | 1 | 260 | 4280 | 159
042N0840 | 470171230 | 5702423049844 | 24 | 2.304 | DH | AM230C Spole 7,5 W | 007 | 1 | 260 | 4280 | 200
042N0841 | 470171240 | 5702423049899 | 24 | 2.304 | DH | AM240C Spole 7,5 W | 014 | 1 | 260 | 4280 | 200
042N0842 | 470171024 | 5702423049790 | 24 | 2.304 | DH | AM024C Spole 7,5 W | 014 | 1 | 260 | 4280 | 200
042N0843 | 470171124 | 5702423049882 | 24 | 4.800 | DH | AM024D Spole 9,5 W | 007 | 1 | 260 | 4280 | 200
042N0844 |  | 5702423049905 | 24 | 5.760 | DH | AK024D Spole 3 W | 021 | 1 | 260 | 4280 | 200
042N0845 | 470171110 | 5702423049943 | 24 | 5.760 | DH | AM110C Spole 7,5 W | 014 | 1 | 260 | 4280 | 200
042N0846 |  | 5702423063567 | 24 | 4.608 | DH | AK012C Spole 3 W | 021 | 1 | 260 | 4280 | 200
042N0848 | 470171012 | 5702423071241 | 24 | 4.608 | DH | AM012D Spole 9,5 W | 014 | 1 | 260 | 4280 | 228
042N0864 |  | 5702423135424 | 24 | 5.760 | DH | AL230C Spole 4 W | 021 | 1 | 260 | 4280 | 200
042N0869 |  | 5702428913447 | 24 | 2.304 | DH | Coil 24V 50/60Hz 2.8W/2.1W APP.60 | 021 | 1 | 260 | 4280 | 200
042N1256 | 470409122 | 5715162295557 | 100 | 1 | DH | Accessory Cable Plug IP67, EN175301-803 | 035 | 1 | 40 | 4998 | 65
042N1278 | 470409121 | 5715162295564 | 100 | 4.800 | DH | Accessory Cable Plug IP65, EN175301-803 | 035 | 1 | 40 | 4998 | 65
042N4201 |  | 5702428074551 | 24 | 2.304 | DK | COIL 208-240V 50/60HZ7WUSA DIN conn+P | 007 | 1 | 3 | 1272 | 396
042N4203 |  | 5702428074568 | 24 | 2.304 | DK | COIL 24V 50/60HZ 7W USA DIN conn+P. | 014 | 1 | 3 | 1272 | 460
042N4230 |  | 5702423272433 | 24 | 2.304 | DK | COIL RC 208-240V50/60HZ8W extern frame+P | 014 | 1 | 3 | 1272 | 360
042N4400 | 470160003 | 5702423194179 | 8 | 192 | DH | AV210A 15G G 38T NC000 | 021 | 1 | 262 | 4303 | 1239
042N4401 | 470160103 | 5702423194186 | 8 | 256 | DH | Valve AV210B 15G G 38T NC000 | 035 | 1 | 262 | 4303 | 1540
042N4402 | 470160004 | 5702423194193 | 8 | 192 | DH | AV210A 15G G 12T NC000 | 014 | 1 | 262 | 4303 | 1239
042N4403 | 470160104 | 5702423194209 | 8 | 256 | DH | AV210B NC G 1/2 Bronze | 021 | 1 | 262 | 4303 | 1590
042N4404 | 470160106 | 5702423194223 | 8 | 256 | DH | AV210B NC G 3/4 Bronze | 014 | 1 | 262 | 4303 | 1694
042N4405 |  | 5702423194247 | 4 | 72 | DH | AV210C NC G 3/4 Bronze | 021 | 1 | 262 | 4303 | 1880
042N4406 | 470160208 | 5702423194254 | 4 | 96 | DH | AV210C NC G 1 Bronze | 014 | 1 | 262 | 4303 | 2146
042N4407 | 470160308 | 5702423194278 | 4 | 64 | DH | AV210D NC G 1 Bronze | 021 | 1 | 262 | 4303 | 2783
042N4408 | 470160310 | 5702423194285 | 4 | 48 | DH | AV210D NC G 1 1/4 Bronze | 014 | 1 | 262 | 4303 | 3315
042N4409 | 470160311 | 5702423194308 | 4 | 64 | DH | AV210D 40G G 112T NC000 | 014 | 1 | 262 | 4303 | 3706
042N4410 |  | 5702423194322 | 0 | 40 | DH | AV210E NC G 1 1/2 Bronze | 021 | 1 | 262 | 4303 | 4488
042N4411 | 470160412 | 5702423194339 | 0 | 45 | DH | AV210E NC G 2 Bronze | 014 | 1 | 262 | 4303 | 4912
042N4413 |  | 5702423296002 | 8 | 256 | DH | Valve AV210G 15G G 12T NC000 | 021 | 1 | 262 | 4303 | 1590
042N4431 | 470161104 | 5702423194360 | 8 | 192 | DH | AV210B 15G G 12T NO000 | 035 | 1 | 262 | 4303 | 1790
042N4432 | 470161106 | 5702423194377 | 8 | 192 | DH | Magnetventil AV210B 20G G 34T NO000 | 035 | 1 | 262 | 4303 | 1927
042N4433 | 470161208 | 5702423194384 | 4 | 64 | DH | AV210C NO G 1 Bronze | 021 | 1 | 262 | 4303 | 2783
042N4435 | 470161311 | 5702423194407 | 4 | 64 | DH | AV210D 40G G 112T NO000 | 021 | 1 | 262 | 4303 | 4687
042N4436 | 470161412 | 5702423194414 | 0 | 40 | DH | AV210E 50G G 2T NO000 | 021 | 1 | 262 | 4303 | 6437
042N4450 | 470160603 | 5702423194421 | 8 | 192 | DH | AV210B 15SS G 38T NC000 | 021 | 1 | 262 | 4303 | 2801
042N4451 | 470160604 | 5702423194438 | 8 | 192 | DH | AV210B NC G 1/2 Rustfrit stål | 021 | 1 | 262 | 4303 | 2801
042N4452 | 470160606 | 5702423194452 | 8 | 192 | DH | AV210B NC G 3/4 Rustfrit stål | 021 | 1 | 262 | 4303 | 2994
042N4453 | 470160706 | 5702423194476 | 4 | 128 | DH | AV210C NC G 3/4 Rustfrit stål | 021 | 1 | 262 | 4303 | 3262
042N4454 | 470160708 | 5702423194490 | 4 | 96 | DH | AV210C 25SS G 1T NC000 | 021 | 1 | 262 | 4303 | 3741
042N4455 | 470160808 | 5702423194513 | 4 | 64 | DH | AV210D 25SS G 1T NC000 | 035 | 1 | 262 | 4303 | 4699
042N4456 | 470160810 | 5702423194520 | 4 | 48 | DH | AV210D 32SS G 114T NC000 | 021 | 1 | 262 | 4303 | 5570
042N4457 | 470160811 | 5702423194544 | 4 | 64 | DH | AV210D NC G 1 1/2 Rustfrit stål | 021 | 1 | 262 | 4303 | 6702
042N4458 |  | 5702423194568 | 0 | 40 | DH | AV210E 40SS G 112T NC000 | 021 | 1 | 262 | 4303 | 7122
042N4459 | 470160912 | 5702423194575 | 0 | 32 | DH | AV210E 50SS G 2T NC000 | 021 | 1 | 262 | 4303 | 8864
042N4480 | 470161603 | 5702423194599 | 8 | 256 | DH | AV210B 15SS G 38T NO000 | 035 | 1 | 262 | 4303 | 3176
042N4481 | 470161604 | 5702423194605 | 8 | 192 | DH | AV210B 15SS G 12T NO000 | 021 | 1 | 262 | 4303 | 3302
042N4482 | 470161606 | 5702423194612 | 8 | 256 | DH | AV210B 20SS G 34T NO000 | 021 | 1 | 262 | 4303 | 3462
042N4483 | 470161708 | 5702423194629 | 4 | 96 | DH | AV210C NO G 1 Rustfrit stål | 021 | 1 | 262 | 4303 | 4699
042N4484 | 470161710 | 5702423194636 | 4 | 96 | DH | AV210C 32SS G 114T NO000 | 035 | 1 | 262 | 4303 | 4877
042N4485 | 470161811 | 5702423194643 | 4 | 40 | DH | AV210D NO G 1 1/2 Rustfrit stål | 035 | 1 | 262 | 4303 | 8179
042N4486 | 470161912 | 5702423194650 | 0 | 32 | DH | AV210E 50SS G 2T NO000 | 021 | 1 | 262 | 4303 | 9254
042N4504 |  | 5702423194230 | 8 | 144 | DH | Valve AV210B 20G N 34T NC000 | 021 | 1 | 262 | 4303 | 1695
042N4801 |  | 5702423203994 | 5 | 1.400 | DH | Spare part AV210B G38 | 007 | 1 | 262 | 4303 | 377
042N4802 |  | 5702423204007 | 5 | 1.400 | DH | SPAREPART FOR AV210A G12 | 007 | 1 | 262 | 4303 | 377
042N4804 |  | 5702423204021 | 10 | 240 | DH | SPAREPART FOR AV210B-C G34 | 007 | 1 | 262 | 4303 | 348
042N4805 |  | 5702423204038 | 5 | 480 | DH | SPAREPART FOR AV210C G1 | 007 | 1 | 262 | 4303 | 404
042N4806 |  | 5702423204045 | 5 | 465 | DH | SPAREPART FOR AV210D G1 | 007 | 1 | 262 | 4303 | 404
042N4807 |  | 5702423204052 | 5 | 465 | DH | AV210 Resv.sæt G1 1/4 | 007 | 1 | 262 | 4303 | 520
042N4809 |  | 5702423204076 | 5 | 1.400 | DH | SPAREPART FOR AV210E G2 | 007 | 1 | 262 | 4303 | 1807
042N4811 |  | 5702428048651 | 20 | 5.120 | DH | Accessory Namur Flange AV210B-H | 007 | 1 | 262 | 4303 | 435
042N4820 | 470169020 | 5702423204090 | 11 | 132 | DH | POSTION INDICATOR AV210B | 021 | 1 | 262 | 4303 | 1822
042N4821 | 470169021 | 5702423204106 | 20 | 180 | DH | POSTION INDICATOR AV210C | 021 | 1 | 262 | 4303 | 1822
042N4822 | 470169022 | 5702423204113 | 5 | 200 | DH | POSTION INDICATOR AV210D | 021 | 1 | 262 | 4303 | 2045
042N4823 | 470169023 | 5702423204120 | 27 | 648 | DH | POSTIONSINDIKATOR AV210E | 021 | 1 | 262 | 4303 | 1984
042N7401 |  | 5702423007134 | 48 | 3.072 | DH | BB230A Spole 10 W | 001 | 1 | 40 | 4992 | 268
042N7408 |  | 5702423020836 | 48 | 3.072 | DH | BB024A Spole 10 W | 001 | 1 | 40 | 4992 | 268
042N7427 |  | 5702423082155 | 48 | 3.072 | DH | Coil BB024C 24V 50/60Hz | 007 | 1 | 40 | 4992 | 268
042N7430 |  | 5702423029150 | 48 | 3.072 | DH | BB110C Spole 10 W | 007 | 1 | 40 | 4992 | 268
042N7432 |  | 5702423030989 | 48 | 3.072 | DH | BB230C Spole 10 W | 001 | 1 | 40 | 4992 | 268
042N7453 |  | 5702423030415 | 48 | 3.072 | DH | Coil BC024D 24V DC | 021 | 1 | 40 | 4992 | 343
042N7457 | 470401700 | 5702423029211 | 48 | 3.072 | DH | BB024D Spole 18 W | 070 | 1 | 40 | 4992 | 340
042N7501 | 470401102 | 5715162220320 | 45 | 3.600 | DH | BA230A Spole 9 W | 014 | 1 | 40 | 4992 | 248
042N7502 | 470401103 | 5702423022267 | 45 | 3.600 | DH | BA240A Spole 9 W | 021 | 1 | 40 | 4992 | 248
042N7504 | 470401202 | 5702423021895 | 45 | 3.600 | DH | BA400A Spole 9 W | 021 | 1 | 40 | 4992 | 248
042N7508 | 470401502 | 5702423021758 | 84 | 3.600 | DH | BA024A Spole 9 W | 021 | 1 | 40 | 4992 | 248
042N7510 | 470172048 | 5702423020270 | 84 | 4.800 | DH | BA048A Spole 9 W | 021 | 1 | 40 | 4992 | 248
042N7512 | 470172115 | 5702423013104 | 84 | 3.600 | DH | BA115A Spole 9 W | 021 | 1 | 40 | 4992 | 248
042N7517 |  | 5715162220467 | 84 | 5.376 | DH | Spole 110 V 50/60 Hz-(MTO) | 021 | 1 | 40 | 4992 | 232
042N7518 |  | 5715162220481 | 45 | 3.600 | DH | SPOLE 220V50/60HZ | 021 | 1 | 40 | 4992 | 215
042N7520 |  | 5702423002566 | 84 | 3.600 | DH | BA024B Spole 9 W | 021 | 1 | 40 | 4992 | 248
042N7522 |  | 5702423009466 | 84 | 3.600 | DH | BA115B Spole 9 W | 021 | 1 | 40 | 4992 | 248
042N7523 |  | 5702423006205 | 84 | 3.600 | DH | BA220B Spole 9 W | 021 | 1 | 40 | 4992 | 248
042N7550 | 470401913 | 5702423024667 | 84 | 3.600 | DH | BA012D Spole 15 W | 021 | 1 | 40 | 4992 | 320
042N7551 | 470401813 | 5715162220580 | 84 | 3.600 | DH | BA024D Spole 15 W | 014 | 1 | 40 | 4992 | 320
042N7591 |  | 5702423205998 | 84 | 3.600 | DH | BD230A Spole 15 W | 021 | 1 | 40 | 4992 | 278
042N7597 |  | 5702423206001 | 45 | 3.600 | DH | BD024A Spole 15 W | 021 | 1 | 40 | 4992 | 278
042N7601 |  | 5702428023818 | 24 | 2.304 | DK | 230V 50/60HZ 6W DIN CONN 9-33 EVU | 007 | 1 | 3 | 1272 | 219
042N7602 |  | 5702428027380 | 24 | 2.304 | DH | Coil 240V 50/60HZ 6W DIN CONN 9-33 EVU | 014 | 1 | 3 | 1272 | 219
042N7608 |  | 5702428027397 | 24 | 5.760 | DH | Spole 24V 50/60HZ 6W DIN conn 9-33 EVU | 007 | 1 | 3 | 1272 | 215
042N7617 |  | 5702428971126 | 24 | 2.304 | DH | Coil AZ024DS 24V DC | 021 | 1 | 260 | 4280 | 244
042N7651 |  | 5702428023955 | 24 | 768 | DK | COIL 230V 50/60HZ, 6W 1 M CABLE 9-33 EVU | 014 | 1 | 3 | 1272 | 180
042N7684 |  | 5702424591052 | 0 | 0 | DH | Coil AU024DS 24V DC 1,40 m Cable M/P 20 | 035 | 1 | 260 | 4280 | 452
042N7687 |  | 5715162040232 | 24 | 2.304 | DK | Coil AS024D 24V DC | 014 | 1 | 3 | 1272 | 235
042N7696 |  | 5702428053938 | 24 | 768 | DK | Coil AU012DS 12V DC 1m Cable | 014 | 1 | 3 | 1272 | 246
042N7697 |  | 5715162040195 | 24 | 768 | DK | EVU COIL 24V DC 14W 9-33T WITH 1M CABLE-(MTO) | 014 | 1 | 3 | 1272 | 453
042N8230 |  | 5702423272129 | 0 | 5.120 | DK | COIL 208-240V50/60HZ 8W extern frame(40 pcs) | 014 | 1 | 3 | 1272 | 195
042N8432 |  | 5702423048700 | 0 | 3.200 | DH | SPOLE 220V 50/60HZ 10W I-PAK | 007 | 1 | 40 | 4992 | 270
042N8501 |  | 5702423001620 | 0 | 3.200 | DH | SPOLE 220-230V 50HZ 9W I-PAK | 021 | 1 | 40 | 4992 | 248
042N8508 |  | 5702423017287 | 0 | 3.200 | DH | SPOLE 24V 50HZ 9W I-PAK | 035 | 1 | 40 | 4992 | 248
042N8523 |  | 5702423029174 | 0 | 3.200 | DH | Spole 220V 60HZ 9W DIN spade + I-pak | 021 | 1 | 40 | 4992 | 248
042N8601 |  | 5702428024105 | 0 | 5.120 | DK | SPOLE 230V 50/60HZ | 014 | 1 | 3 | 1272 | 409
042N8606 |  | 5702428668286 | 0 | 0 | DK | Coil AS012CS 12V 50/60Hz 3/2.5W I/40 | 035 | 1 | 3 | 1272 | 139
042N8651 |  | 5702428043519 | 0 | 1.280 | DK | 230V50/60HZ 9-33T 6W 1 M.TILL.EVU I-P | 014 | 1 | 3 | 1272 | 303
042N8655 |  | 5702428314633 | 0 | 1.280 | DK | 230V50/60HZ 9-33T 6W 1,395 M.CABLE. I-P | 035 | 1 | 3 | 1272 | 414
042N8697 |  | 5702428074315 | 0 | 1.280 | DK | Coil AU024DS 24V DC 1m Cable I/20 | 014 | 1 | 3 | 1272 | 409
042U0067 |  | 5702423183340 | 10 | 7.680 | DH | SPARE PARTS FOR EV210A EPDM | 007 | 1 | 260 | 4277 | 261
042U0068 |  | 5702423183357 | 10 | 7.680 | DH | SPARE PARTS FOR EV210A FKM | 007 | 1 | 260 | 4277 | 261
042U032899 |  | 5702423161607 | 0 | 99.000 | DH | Spare part Washer 9mm | 035 | 1 | 260 | 4277 | 7
042U1000 | 470129110 | 5702423106721 | 10 | 3.840 | DH | SPARE PART EV220A 6.0 - 10 EPDM NC | 007 | 1 | 260 | 4277 | 311
042U1001 | 470190310 | 5702423106738 | 10 | 7.680 | DH | EV220A Resv.sæt 6,0 - 10 NBR NC | 007 | 1 | 260 | 4277 | 311
042U1002 |  | 5702423106745 | 10 | 7.680 | DH | EV220A Resv.sæt 6,0 - 10 FKM NC | 007 | 1 | 260 | 4277 | 271
042U1003 | 470190414 | 5702423106752 | 10 | 3.840 | DH | SPARE PART EV220A 12 - 14 EPDM NC | 007 | 1 | 260 | 4277 | 344
042U1004 | 470190314 | 5702423106769 | 10 | 7.680 | DH | RESERVEDEL EV220A 12 - 14 NBR NC | 007 | 1 | 260 | 4277 | 621
042U1006 | 470190422 | 5702423106783 | 10 | 3.840 | DH | EV220A Resv.sæt 18 - 22 EPDM NC | 007 | 1 | 260 | 4277 | 811
042U1007 | 470190322 | 5702423106790 | 10 | 5.760 | DH | RESERVEDEL EV220A 18 - 22 NBR NC | 007 | 1 | 260 | 4277 | 791
042U1008 |  | 5702423106806 | 10 | 5.760 | DH | SPARE PART EV220A 18 - 22 FKM NC | 007 | 1 | 260 | 4277 | 811
042U1009 | 470129160 | 5702423112524 | 40 | 2.560 | DH | Skillemembran-sæt EPDM EV220B 15-50 | 007 | 1 | 40 | 4995 | 1395
042U1010 | 470129170 | 5702423112531 | 40 | 2.560 | DH | Spare part Isolating Diaphragm FKM | 007 | 1 | 40 | 4995 | 1395
042U1037 | 470190432 | 5702423243549 | 10 | 2.560 | DH | Reservedelssæt EV220A 32 EPDM NC | 007 | 1 | 260 | 4277 | 998
042U1038 | 470190332 | 5702423243532 | 10 | 2.880 | DH | RESERVEDEL EV220A 32 NBR NC | 007 | 1 | 260 | 4277 | 966
042U1039 | 470190440 | 5702423243112 | 5 | 1.920 | DH | RESERVEDEL EV220A 40 EPDM NC | 007 | 1 | 260 | 4277 | 1163
042U1040 | 470190340 | 5702423243105 | 8 | 1.024 | DH | RESERVEDEL EV220A 40 NBR NC | 035 | 1 | 260 | 4277 | 1163
042U1041 | 470190450 | 5702423243082 | 10 | 1.280 | DH | RESERVEDEL EV220A 50 EPDM NC | 007 | 1 | 260 | 4277 | 1292
042U1042 | 470190350 | 5702423243075 | 10 | 1.280 | DH | RESERVEDEL EV220A 50 NBR NC | 007 | 1 | 260 | 4277 | 1292
042U4001 | 470106102 | 5702423106448 | 15 | 1.680 | DH | EV220A Magnetventil NC G ¼ EPDM | 014 | 1 | 260 | 4236 | 644
042U4002 |  | 5702423106479 | 15 | 1.680 | DH | EV220A Magnetventil NC G 3/8 EPDM | 021 | 1 | 260 | 4236 | 644
042U4003 | 470106402 | 5702423106455 | 15 | 1.680 | DH | EV220A Magnetventil NC G ¼ NBR | 021 | 1 | 260 | 4236 | 612
042U4004 |  | 5702423106486 | 15 | 1.920 | DH | EV220A Magnetventil NC G 3/8 NBR | 021 | 1 | 260 | 4236 | 612
042U4005 |  | 5702423106462 | 15 | 1.680 | DH | EV220A Magnetventil NC G ¼ FKM | 021 | 1 | 260 | 4236 | 697
042U4011 | 470106103 | 5702423106509 | 15 | 1.680 | DH | EV220A 10B G 38E NC000 | 014 | 1 | 260 | 4236 | 730
042U4012 | 470106104 | 5702423106530 | 15 | 1.680 | DH | EV220A Magnetventil NC G ½ EPDM | 014 | 1 | 260 | 4236 | 730
042U4013 | 470106403 | 5702423106516 | 15 | 1.920 | DH | EV220A Magnetventil NC G 3/8 NBR | 014 | 1 | 260 | 4236 | 694
042U4014 | 470106404 | 5702423106547 | 15 | 1.920 | DH | EV220A Magnetventil NC G ½ NBR | 014 | 1 | 260 | 4236 | 694
042U4015 |  | 5702423106523 | 15 | 1.920 | DH | EV220A 10B G 38F NC000 | 021 | 1 | 260 | 4236 | 730
042U4016 |  | 5702423106554 | 15 | 1.680 | DH | EV220A 10B G 12F NC000 | 021 | 1 | 260 | 4236 | 661
042U4021 |  | 5702423106561 | 24 | 768 | DH | EV220A Magnetventil NC G ½ EPDM | 014 | 1 | 260 | 4236 | 850
042U4022 | 470106114 | 5702423106592 | 24 | 768 | DH | EV220A Magnetventil NC G ½ EPDM | 014 | 1 | 260 | 4236 | 836
042U4023 | 470106414 | 5702423106578 | 24 | 768 | DH | EV220A Magnetventil NC G ½ NBR | 014 | 1 | 260 | 4236 | 805
042U4024 | 470106424 | 5702423106608 | 24 | 768 | DH | EV220A Magnetventil NC G ½ NBR | 014 | 1 | 260 | 4236 | 792
042U4025 |  | 5702423106585 | 24 | 768 | DH | EV220A 12B G 12F NC000 | 021 | 1 | 260 | 4236 | 1094
042U4026 |  | 5702423106615 | 24 | 768 | DH | EV220A Magnetventil NC G ½ FKM | 021 | 1 | 260 | 4236 | 899
042U4031 | 470106106 | 5702423106622 | 24 | 576 | DH | EV220A Magnetventil NC G ¾ EPDM | 014 | 1 | 260 | 4236 | 1395
042U4032 | 470106406 | 5702423106639 | 24 | 768 | DH | EV220A Magnetventil NC G ¾ NBR | 014 | 1 | 260 | 4236 | 1318
042U4033 |  | 5702423106646 | 24 | 768 | DH | EV220A 18B G 34F NC000 | 021 | 1 | 260 | 4236 | 1406
042U4041 | 470106108 | 5702423106653 | 12 | 384 | DH | EV220A Magnetventil NC G 1 EPDM | 014 | 1 | 260 | 4236 | 1610
042U4042 | 470106408 | 5702423106660 | 12 | 384 | DH | EV220A Magnetventil NC G 1 NBR | 014 | 1 | 260 | 4236 | 1538
042U4043 |  | 5715162223703 | 12 | 384 | DH | EV220A 22B G 1F NC000 | 021 | 1 | 260 | 4236 | 1610
042U4053 | 470105402 | 5702423118618 | 15 | 1.680 | DH | EV220A Magnetventil NO G ¼ NBR | 014 | 1 | 260 | 4236 | 800
042U4063 | 470105403 | 5702423118939 | 15 | 1.680 | DH | EV220A Magnetventil NO G 3/8 NBR | 021 | 1 | 260 | 4236 | 906
042U4064 |  | 5702423118946 | 15 | 1.680 | DH | EV220A Magnetventil NO G ½ NBR | 021 | 1 | 260 | 4236 | 908
042U4073 |  | 5702423118953 | 24 | 768 | DH | EV220A Magnetventil NO G ½ NBR | 021 | 1 | 260 | 4236 | 1056
042U4074 | 470105404 | 5702423118960 | 24 | 768 | DH | EV220A 14B G 12N NO000 | 014 | 1 | 260 | 4236 | 1007
042U4082 | 470105406 | 5702423118977 | 12 | 384 | DH | EV220A Magnetventil NO G ¾ NBR | 014 | 1 | 260 | 4236 | 1776
042U4084 | 470106410 | 5702423232550 | 0 | 90 | DH | EV220A 32B G114N NC000 | 021 | 1 | 260 | 4236 | 4173
042U4085 | 470106118 | 5702423232567 | 0 | 90 | DH | EV220A Magnetventil NC G1 EPDM | 014 | 1 | 260 | 4236 | 3015
042U4086 | 470106411 | 5702423232574 | 0 | 90 | DH | EV220A Magnetventil NC G1 ½ NBR | 014 | 1 | 260 | 4236 | 3367
042U4087 | 470106111 | 5702423232581 | 0 | 90 | DH | EV220A Magnetventil NC G1 ½ EPDM | 021 | 1 | 260 | 4236 | 3569
042U4088 | 470106412 | 5702423232598 | 0 | 90 | DH | EV220A Magnetventil NC G 2 NBR | 021 | 1 | 260 | 4236 | 4446
042U4089 | 470106112 | 5715162239810 | 0 | 90 | DH | EV220A Magnetventil NC G 2 EPDM | 021 | 1 | 260 | 4236 | 4676
042U4092 | 470105408 | 5702423118984 | 12 | 384 | DH | EV220A Magnetventil NO G 1 NBR | 021 | 1 | 260 | 4236 | 2040
042U413302 |  | 5702428537834 | 0 | 0 | DH | Valve EV220W 14B G 12E NO000 AZ024DS | 035 | 1 | 260 | 4326 | 753
042U413319 |  | 5702428537827 | 10 | 640 | DK | Valve EV220W 14B G 12E NO000 AS024CS | 021 | 1 | 260 | 4326 | 101
042U413332 |  | 5702428537810 | 0 | 0 | DH | Valve EV220W 14B G 12E NO000 AS230CS | 021 | 1 | 260 | 4326 | 753
042U413402 |  | 5702428537803 | 0 | 0 | DH | Valve EV220W 18B G 34E NO000 AZ024DS | 035 | 1 | 260 | 4326 | 897
042U413419 |  | 5702428537797 | 0 | 0 | DH | Valve EV220W 18B G 34E NO000 AS024CS | 035 | 1 | 260 | 4326 | 897
042U413432 |  | 5702428523387 | 12 | 768 | DH | Valve EV220W 18B G 34E NO000 AS230CS | 021 | 1 | 260 | 4326 | 897
042U413502 |  | 5702428537780 | 0 | 0 | DH | Valve EV220W 22B G 1E NO00 AZ024DS | 035 | 1 | 260 | 4326 | 1170
042U413519 |  | 5702428537773 | 12 | 480 | DH | Valve EV220W 22B G 1E NO00 AS024CS | 021 | 1 | 260 | 4326 | 1170
042U413532 |  | 5702428523394 | 12 | 480 | DH | Valve EV220W 22B G 1E NO00 AS230CS | 021 | 1 | 260 | 4326 | 1170
042U413602 |  | 5702428537766 | 0 | 1 | DH | Valve EV220W 32B G 114E NO000 AZ024DS | 035 | 1 | 260 | 4326 | 1738
042U413619 |  | 5702428537759 | 0 | 1 | DH | Valve EV220W 32B G 114E NO000 AS024CS | 035 | 1 | 260 | 4326 | 1738
042U413632 |  | 5702428523400 | 0 | 1 | DH | Valve EV220W 32B G 114E NO000 AS230CS | 021 | 1 | 260 | 4326 | 1738
042U413702 |  | 5702428537742 | 0 | 90 | DH | Valve EV220W 40B G 112E NO000 AZ024DS | 021 | 1 | 260 | 4326 | 2147
042U413719 |  | 5702428537629 | 0 | 1 | DH | Valve EV220W 40B G 112E NO000 AS024CS | 035 | 1 | 260 | 4326 | 2147
042U413732 |  | 5702428537735 | 0 | 1 | DH | Valve EV220W 40B G 112E NO000 AS230CS | 021 | 1 | 260 | 4326 | 2147
042U413802 |  | 5702428537728 | 0 | 1 | DH | Valve EV220W 50B G 2E NO000 AZ024DS | 035 | 1 | 260 | 4326 | 2771
042U413819 |  | 5702428537711 | 0 | 1 | DH | Valve EV220W 50B G 2E NO000 AS024CS | 035 | 1 | 260 | 4326 | 2771
042U413832 |  | 5702428523417 | 0 | 90 | DH | Valve EV220W 50B G 2E NO000 AS230CS | 021 | 1 | 260 | 4326 | 2771
042U4401 |  | 5715162297629 | 0 | 0 | DH | Valve EV220W 10B G 12E NC000 | 035 | 1 | 260 | 4326 | 712
042U4422 |  | 5702428976596 | 12 | 480 | DH | Valve EV220W 22B G 1E NC000 | 021 | 1 | 260 | 4326 | 892
042U471402 |  | 5702428977579 | 12 | 768 | DH | Valve EV220W 14B G 12E NC000 AZ024DS | 007 | 1 | 260 | 4326 | 626
042U471419 |  | 5715162216873 | 12 | 768 | DH | Valve EV220W 14B G 12E NC000 AS024CS | 007 | 1 | 260 | 4326 | 626
042U471432 |  | 5715162216903 | 12 | 768 | DH | Valve EV220W 14B G 12E NC000 AS230CS | 007 | 1 | 260 | 4326 | 626
042U8125 |  | 5702428988827 | 12 | 480 | DH | Valve EV220T 14P GE 34E NC000 | 021 | 1 | 260 | 4008 | 1776
047B010266 |  | 5715162212639 | 18 | 288 | DA | BCI 2 Enclosure Box | 007 | 1 | 53 | 4743 | 369
047B3040 |  | 5715162252451 | 150 | 7.200 | DA | CBI-NO Hjælpekont. CTI 25 | 035 | 1 | 250 | 4814 | 69
047B3042 |  | 5715162252437 | 0 | 7.200 | DA | CBI-NC Hjælpekont. CTI 25 | 035 | 1 | 250 | 4814 | 69
047B3051 |  | 5715162252413 | 21 | 1.176 | DA | CTI 15 Circuit breaker, 0.25-0.4A | 042 | 1 | 250 | 4809 | 425
047B3055 |  | 5715162252383 | 21 | 1.008 | DA | CTI 15 Circuit breaker, 1.6-2.5A | 014 | 1 | 250 | 4809 | 446
047B3056 |  | 5715162252376 | 21 | 1.134 | DA | CTI 15 Circuit breaker, 2.5-4.0A | 014 | 1 | 250 | 4809 | 476
047B3057 |  | 5715162252369 | 21 | 1.176 | DA | CTI 15 Circuit breaker, 4.0-6.3A | 014 | 1 | 250 | 4809 | 476
047B3058 |  | 5715162252352 | 21 | 1.134 | DA | CTI 15 Circuit breaker, 6.3-10A | 014 | 1 | 250 | 4809 | 520
047B3059 |  | 5715162252345 | 21 | 1.008 | DA | CTI 15 Circuit breaker, 10-16A | 014 | 1 | 250 | 4809 | 520
047B3061 |  | 5715162252321 | 0 | 1.536 | DA | CBI-UA Underspændingsudløser | 035 | 1 | 250 | 4814 | 316
047B3076 |  | 5715162252314 | 150 | 8.400 | DA | CTT 25 Tilslut.klemme til CTI 25 | 105 | 1 | 250 | 4814 | 119
047B3085 |  | 5715162252291 | 50 | 6.400 | DA | CTS 45-4 Sløjfeskinne 4x45 mm | 049 | 1 | 250 | 4814 | 172
047B3086 |  | 5715162252284 | 40 | 5.120 | DA | CTS 45-5 Sløjfeskinne 5x45 mm | 049 | 1 | 250 | 4814 | 189
047B3087 |  | 5715162252277 | 40 | 5.120 | DA | CTS 54-2 Sløjfeskinne 2x54 mm | 049 | 1 | 250 | 4814 | 116
047B3089 |  | 5715162252253 | 40 | 5.120 | DA | CTS 54-5 Sløjfeskinne 5x54 mm | 049 | 1 | 250 | 4814 | 187
047B3091 |  | 5715162252246 | 42 | 336 | DA | BXI 55 Kapsling | 063 | 1 | 250 | 4814 | 187
047B3102 |  | 5715162252215 | 21 | 1.008 | DA | CTI 25M Maksimalafbr 27-32 A | 028 | 1 | 250 | 4822 | 1392
047B3103 |  | 5715162252208 | 21 | 1.008 | DA | CTI 25M Maksimalafbr 24-29 A | 028 | 1 | 250 | 4822 | 1307
047B3140 |  | 5715162252192 | 20 | 1.920 | DA | CTI 25M Maksimalafbr 0,10-0,16 A | 028 | 1 | 250 | 4822 | 611
047B3141 |  | 5715162252185 | 20 | 1.560 | DA | CTI 25M Maksimalafbr 0,16-0,25 A | 028 | 1 | 250 | 4822 | 611
047B3142 |  | 5715162252178 | 20 | 1.080 | DA | CTI 25M Maksimalafbr 0,25-0,40 A | 035 | 1 | 250 | 4822 | 611
047B3143 |  | 5715162252161 | 21 | 1.323 | DA | CTI 25M Maksimalafbr 0,4-0,63 A | 035 | 1 | 250 | 4822 | 617
047B3144 |  | 5715162252154 | 21 | 1.344 | DA | CTI 25M Maksimalafbr 0,63-1 A | 035 | 1 | 250 | 4822 | 648
047B3146 |  | 5702423144891 | 21 | 1.344 | DA | CTI 25M Maksimalafbr 1,60-2,50 A | 014 | 1 | 250 | 4822 | 711
047B3147 |  | 5715162252130 | 21 | 1.323 | DA | CTI 25M Maksimalafbr 2,50-4 A | 014 | 1 | 250 | 4822 | 711
047B3151 |  | 5715162252093 | 21 | 840 | DA | CTI 25M Maksimalafbr 14,50-20 A | 014 | 1 | 250 | 4822 | 857
047B3152 |  | 5715162252086 | 21 | 1.176 | DA | CTI 25M Maksimalafbr 18-25 A | 014 | 1 | 250 | 4822 | 980
047B3165 |  | 5715162252055 | 10 | 560 | DA | CTI 45MB Maksimalafbr 32-45 A | 014 | 1 | 250 | 4822 | 2450
047B3198 |  | 5715162252048 | 10 | 3.600 | DA | CBA-10 Hjælpekont. CTI 25/45 | 035 | 1 | 250 | 4825 | 67
047B3201 |  | 5715162252024 | 150 | 9.450 | DA | CBA-20 Hjælpekont. CTI 25/45 | 035 | 1 | 250 | 4825 | 88
047B3202 |  | 5715162252017 | 100 | 6.400 | DA | CBA-02 Hjælpekont. CTI 25/45 | 028 | 1 | 250 | 4825 | 88
047B3203 |  | 5715162252000 | 10 | 2.240 | DA | CBA S-11 Hjælpekont. CTI 25/45 | 014 | 1 | 250 | 4825 | 99
047B3204 |  | 5715162251997 | 36 | 4.032 | DA | CBA S-20 Hjælpekont. CTI 25/45 | 035 | 1 | 250 | 4825 | 99
047B3207 |  | 5715162251980 | 150 | 6.000 | DA | CBT 2TA Hjælpekont. CTI 25/45 | 028 | 1 | 250 | 4825 | 128
047B3211 |  | 5715162251973 | 36 | 4.032 | DA | CBT S-TM2 Hjælpekont. CTI 25/45 | 035 | 1 | 250 | 4825 | 271
047B3217 |  | 5715162251959 | 20 | 2.240 | DA | VTU Underspændingsudløser | 049 | 1 | 250 | 4825 | 426
047B3250 |  | 5715162251928 | 10 | 400 | DA | RDH Rød/gul dørgreb til CTI 25/45 | 042 | 1 | 250 | 4825 | 474
047B3261 |  | 5715162251911 | 100 | 9.000 | DA | BBC 25 45-2 Sløjfeskinne 2x45 mm | 049 | 1 | 250 | 4825 | 115
047B3262 |  | 5715162251904 | 50 | 4.800 | DA | BBC 25 45-3 Sløjfeskinne 3x45 mm | 049 | 1 | 250 | 4825 | 137
047B3263 |  | 5715162251898 | 50 | 5.400 | DA | BBC 25 45-4 Sløjfeskinne 4x45 mm | 049 | 1 | 250 | 4825 | 160
047B3264 |  | 5715162251881 | 50 | 3.750 | DA | BBC 25 45-5 Sløjfeskinne 5x45 mm | 049 | 1 | 250 | 4825 | 175
047B3265 |  | 5715162251874 | 100 | 1.000 | DA | BBC 25 54-2 Sløjfeskinne 2x54 mm | 049 | 1 | 250 | 4825 | 124
047B3266 |  | 5715162251867 | 50 | 4.800 | DA | BBC 25 54-3 Sløjfeskinne 3x54 mm | 049 | 1 | 250 | 4825 | 147
047B3267 |  | 5715162251850 | 50 | 4.800 | DA | BBC 25 54-4 Sløjfeskinne 4x54 mm | 049 | 1 | 250 | 4825 | 163
047B3284 |  | 5702423180929 | 0 | 336 | DA | BMG Kapsling IP65 til CTI 25 | 042 | 1 | 250 | 4814 | 202
047B3285 |  | 5715162251829 | 20 | 120 | DA | BMY Kapsling IP65 til CTI 25 | 042 | 1 | 250 | 4814 | 202
047H3077 |  | 5715162251812 | 21 | 2.268 | DA | MTI, multi funktions timer, 0.05 s- 300 h | 035 | 1 | 53 | 4784 | 1360
047H3090 |  | 5715162251805 | 21 | 2.268 | DA | Tidsrelæ ATI Indkoblingsforsinket | 035 | 1 | 53 | 4784 | 813
047H3091 |  | 5715162251799 | 21 | 2.268 | DA | Tidsrelæ ATI Indkobl.forsinkede | 035 | 1 | 53 | 4784 | 813
047H3092 |  | 5715162251782 | 21 | 2.016 | DA | Tidsrelæ ATI Indkobl.forsinkede | 007 | 1 | 53 | 4784 | 813
047H3093 |  | 5715162251775 | 21 | 2.268 | DA | Tidsrelæ ATI Indkobl.forsinkede | 014 | 1 | 53 | 4784 | 813
047H3095 |  | 5715162251768 | 25 | 3.200 | DA | Tidsrelæ BTI Udkoblingsforsinkede | 035 | 1 | 53 | 4784 | 904
047H3104 |  | 5715162251744 | 21 | 2.268 | DA | Tidsrelæ ATI Indkobl.forsinkede | 014 | 1 | 53 | 4784 | 813
047H3105 |  | 5715162251737 | 21 | 2.268 | DA | Tidsrelæ ATI Indkobl.forsinkede | 014 | 1 | 53 | 4784 | 813
047H3106 |  | 5715162251720 | 25 | 3.200 | DA | Tidsrelæ BTI Udkoblingsforsinkede | 035 | 1 | 53 | 4784 | 904
047H3107 |  | 5715162251713 | 21 | 2.688 | DA | Tidsrelæ BTI Udkoblingsforsinkede | 014 | 1 | 53 | 4784 | 904
047H3110 |  | 5715162251706 | 30 | 3.840 | DA | Tidsrelæ SDT Stjerne-trekant | 035 | 1 | 53 | 4784 | 712
047H3112 |  | 5715162251683 | 21 | 4.536 | DA | Tidsrelæ SDT Stjerne-trekant | 035 | 1 | 53 | 4784 | 875
060-000466 |  | 5702428365185 | 0 | 4.800 | DH | Capillary Tube | 007 | 1 | 5 | 1531 | 132
060-000566 |  | 5702428314800 | 0 | 4.800 | DH | Capillary Tube | 007 | 1 | 5 | 1531 | 184
060-000766 |  | 5702428015646 | 16 | 512 | DH | KP15 Pressure Switch M/16 | 014 | 1 | 5 | 1404 | 1138
060-001066 |  | 5702428015660 | 32 | 512 | DK | KP15 Pressure Switch M/32 | 035 | 1 | 5 | 1404 | 1138
060-001366 |  | 5702423148592 | 32 | 512 | DH | KP44 Pressure Switch M/32 | 014 | 1 | 35 | 4090 | 1678
060-001866 |  | 5702428014663 | 16 | 512 | DH | KP5 Pressure Switch M/16 | 014 | 1 | 5 | 1403 | 558
060-002366 |  | 5702428865050 | 50 | 2.000 | DH | Capillary Tube | 007 | 1 | 5 | 1531 | 231
060-003166 |  | 5702428017305 | 7 | 560 | DH | Cap For KP Single | 007 | 1 | 5 | 1531 | 73
060-003266 |  | 5702428017312 | 7 | 560 | DH | Cap For KP Dual | 007 | 1 | 5 | 1531 | 87
060-004866 | 472387810 | 5702428064736 | 50 | 2.000 | DH | Capillary Tube | 007 | 1 | 5 | 1531 | 134
060-005766 |  | 5702428017329 | 10 | 3.200 | DH | Welding Nipple | 007 | 1 | 5 | 1531 | 442
060-005966 |  | 5702428314831 | 0 | 4.000 | DK | Capillary Tube | 007 | 1 | 5 | 1531 | 89
060-007066 |  | 5702428091404 | 0 | 6.400 | DK | Capillary Tube Min. 50 pcs. | 035 | 1 | 5 | 1531 | 139
060-007166 | 472369210 | 5702428091428 | 0 | 3.840 | DH | Capillary Tube | 007 | 1 | 5 | 1531 | 134
060-007866 |  | 5702428365208 | 50 | 3.200 | DH | Capillary Tube | 007 | 1 | 5 | 1531 | 290
060-008266 |  | 5702428365215 | 40 | 1.600 | DH | Capillary Tube | 007 | 1 | 5 | 1531 | 301
060-008666 |  | 5702428017374 | 6 | 1.152 | DH | Cover For KP Single | 007 | 1 | 5 | 1531 | 91
060-010466 |  | 5702428017398 | 5 | 3.200 | DH | Transition Nipple | 007 | 1 | 5 | 1531 | 130
060-011366 |  | 5702428017503 | 6 | 864 | DH | Cover For KP Dual | 007 | 1 | 5 | 1531 | 125
060-014166 |  | 5702428017510 | 5 | 3.840 | DH | Nipple For Adoption | 007 | 1 | 5 | 1531 | 147
060-016366 | 472387820 | 5702428365222 | 40 | 1.200 | DH | Capillary Tube | 007 | 1 | 5 | 1531 | 207
060-016766 |  | 5715162259962 | 50 | 2.000 | DH | Capillary Tube | 007 | 1 | 5 | 1531 | 376
060-016866 |  | 5715162259986 | 40 | 1.000 | DH | Capillary Tube | 007 | 1 | 5 | 1531 | 411
060-016966 | 475175804 | 5715162260005 | 15 | 1.440 | DH | Capillary Tube | 007 | 1 | 235 | 4197 | 1810
060-017166 |  | 5702428365246 | 50 | 2.000 | DH | Capillary Tube | 007 | 1 | 5 | 1531 | 152
060-017666 |  | 5702428865043 | 40 | 120 | DH | Capillary Tube | 035 | 1 | 235 | 4197 | 369
060-018966 |  | 5702428017534 | 20 | 15.360 | DH | Locking Plate With Screws | 007 | 1 | 5 | 1531 | 46
060-019066 |  | 5702428314879 | 0 | 4.800 | DH | Capillary Tube | 007 | 1 | 5 | 1531 | 120
060-019166 | 406429091 | 5702428130196 | 0 | 4.800 | DH | Capillary Tube | 007 | 1 | 5 | 1531 | 134
060-019266 |  | 5702428314886 | 0 | 3.200 | DH | Capillary Tube | 007 | 1 | 5 | 1531 | 188
060-019366 |  | 5702428314893 | 0 | 3.200 | DH | Capillary Tube | 007 | 1 | 5 | 1531 | 207
060-033066 | 472369255 | 5702428015851 | 30 | 480 | DH | IP55 Enclosure For KP (Single) | 007 | 1 | 5 | 1531 | 128
060-035066 |  | 5702428015868 | 20 | 320 | DH | IP55 Enclosure For KP (Dual) | 007 | 1 | 5 | 1531 | 167
060-104766 | 406429005 | 5702428130172 | 25 | 2.400 | DH | Capillary Tube | 007 | 1 | 235 | 4197 | 585
060-104866 |  | 5702428017565 | 20 | 15.360 | DH | Damping Device | 007 | 1 | 5 | 1531 | 95
060-105566 | 472369260 | 5702428021029 | 10 | 6.400 | DH | Wall Bracket Straight | 007 | 1 | 5 | 1531 | 46
060-105666 | 472369265 | 5702428021036 | 10 | 4.800 | DH | Wall Bracket Angle | 007 | 1 | 5 | 1531 | 50
060-105766 | 472369270 | 5702428017596 | 20 | 15.360 | DH | Sealing Screw | 007 | 1 | 5 | 1531 | 65
060-105966 | 472369275 | 5702428017619 | 5 | 4.000 | DH | Screwed Cable Entry With Nut | 007 | 1 | 5 | 1531 | 133
060-1096 |  | 5702422064862 | 0 | 6.144 | DK | Accessories UT | 070 | 1 | C33 | 68969 | 91
060-109766 | 472369280 | 5702428017633 | 10 | 6.400 | DH | Top Plate For KP Single | 007 | 1 | 5 | 1531 | 52
060-109866 |  | 5702428017640 | 10 | 6.400 | DH | Top Plate For KP Dual | 007 | 1 | 5 | 1531 | 60
060-110166 | 472387108 | 5715162145111 | 36 | 1.152 | DH | KP1 Pressure Switch M/36 | 007 | 1 | 5 | 1402 | 535
060-110366 |  | 5715162141670 | 36 | 1.152 | DH | KP1 Pressure Switch M/36 | 007 | 1 | 5 | 1402 | 562
060-110566 |  | 5702428014731 | 16 | 512 | DH | KP1 Pressure Switch M/16 | 014 | 1 | 5 | 1402 | 629
060-110766 |  | 5702428011716 | 36 | 1.152 | DH | KPR1 Pressure Switch M/36 | 014 | 1 | 5 | 1409 | 598
060-110866 | 472365036 | 5702423146635 | 36 | 1.152 | DH | KP36 Pressure Switch M/36 | 014 | 1 | 35 | 4090 | 793
060-111066 |  | 5702428011723 | 32 | 512 | DH | KP1 Pressure Switch M/32 | 007 | 1 | 5 | 1402 | 553
060-111166 |  | 5702428015905 | 32 | 512 | DH | KP1 Pressure Switch M/32 | 035 | 1 | 5 | 1402 | 531
060-111266 |  | 5702428011730 | 32 | 512 | DH | KP1 Pressure Switch M/32 | 014 | 1 | 5 | 1402 | 553
060-112066 |  | 5715162141618 | 36 | 1.152 | DH | KP2 Pressure Switch M/36 | 014 | 1 | 5 | 1402 | 513
060-112366 |  | 5702428011754 | 32 | 512 | DH | KP2 Pressure Switch M/32 | 014 | 1 | 5 | 1402 | 513
060-112866 |  | 5702423147496 | 0 | 1.536 | DH | KP36 Pressure Switch I/48 | 007 | 1 | 35 | 4090 | 669
060-113066 |  | 5702423147502 | 0 | 1.536 | DH | KPI35 Pressure Switch I/48 | 007 | 1 | 35 | 4092 | 812
060-113366 | 472365035 | 5702423146642 | 36 | 1.152 | DH | KP35 Pressure Switch M/36 | 014 | 1 | 35 | 4090 | 872
060-113466 |  | 5702423146659 | 0 | 1.536 | DH | KP35 Pressure Switch I/48 | 007 | 1 | 35 | 4090 | 872
060-113766 | 472365136 | 5702423146666 | 36 | 1.152 | DH | KP 36 Pressure Switch M/36 | 014 | 1 | 35 | 4090 | 878
060-113866 | 472366236 | 5702423146673 | 36 | 1.152 | DH | KPI36 Pressure Switch M/36 | 014 | 1 | 35 | 4092 | 980
060-114166 |  | 5715162141533 | 36 | 1.152 | DH | KP1 Pressure Switch M/36 | 007 | 1 | 5 | 1402 | 592
060-114266 |  | 5702428015929 | 36 | 1.152 | DH | KP5 Pressure Switch M/36 | 035 | 1 | 5 | 1403 | 581
060-114466 | 472365236 | 5702423148721 | 36 | 1.152 | DH | KP36 Pressure Switch M/36 | 035 | 1 | 35 | 4090 | 889
060-114866 |  | 5702428015943 | 24 | 768 | DK | KP15 Pressure Switch M/24 | 035 | 1 | 5 | 1404 | 1138
060-115366 |  | 5702428015967 | 36 | 1.152 | DK | KP5A Pressure Switch M/36 | 007 | 1 | 5 | 1403 | 739
060-115466 |  | 5715162140079 | 24 | 768 | DK | KP15 Pressure Switch M/24 | 007 | 1 | 5 | 1404 | 1246
060-116066 |  | 5702428011808 | 14 | 448 | DK | KP1A Pressure Switch M/14 | 014 | 1 | 5 | 1402 | 945
060-116166 |  | 5702428015974 | 14 | 384 | DK | KP1A Pressure Switch M/14 | 007 | 1 | 5 | 1402 | 1043
060-116266 |  | 5702428015981 | 36 | 1.152 | DK | KP1A Pressure Switch M/36 | 014 | 1 | 5 | 1402 | 686
060-117166 |  | 5715162168424 | 36 | 1.152 | DH | KP5 Pressure Switch M/36 | 007 | 1 | 5 | 1403 | 558
060-117366 |  | 5715162141434 | 36 | 1.152 | DH | KP5 Pressure Switch M/36 | 007 | 1 | 5 | 1403 | 611
060-117466 |  | 5702428011839 | 36 | 1.152 | DH | KPR5 Pressure Switch M/36 | 007 | 1 | 5 | 1409 | 510
060-117766 |  | 5702428014755 | 32 | 512 | DH | KP5 Pressure Switch M/32 | 014 | 1 | 5 | 1403 | 558
060-117966 |  | 5715162138229 | 32 | 512 | DH | KP5 Pressure Switch M/32 | 014 | 1 | 5 | 1403 | 598
060-118066 |  | 5702428011853 | 32 | 512 | DH | KP5 Pressure Switch M/32 | 014 | 1 | 5 | 1403 | 656
060-118966 | 472366336 | 5715162141397 | 36 | 1.152 | DH | KPI36 Pressure Switch M/36 | 007 | 1 | 35 | 4092 | 897
060-119066 |  | 5715162141373 | 36 | 1.152 | DK | KP7W Pressure Switch M/36 | 007 | 1 | 5 | 1410 | 830
060-119166 |  | 5715162141359 | 36 | 1.152 | DK | KP7B Pressure Switch M/36 | 007 | 1 | 5 | 1410 | 942
060-119266 |  | 5715162141335 | 36 | 1.152 | DK | KP7S Pressure Switch M/36 | 007 | 1 | 5 | 1410 | 957
060-120066 |  | 5702428517133 | 24 | 768 | DK | KP7BS Pressure Switch M/24 | 007 | 1 | 5 | 1406 | 1492
060-120366 |  | 5702428517119 | 32 | 512 | DK | KP7W Pressure Switch M/32 | 007 | 1 | 5 | 1410 | 723
060-120566 |  | 5702428517102 | 10 | 320 | DK | KP7ABS Pressure Switch M/10 | 007 | 1 | 5 | 1406 | 2166
060-121766 | 472366035 | 5702423146727 | 36 | 1.152 | DH | KPI35 Pressure Switch M/36 | 007 | 1 | 35 | 4092 | 948
060-121966 | 472366135 | 5715162141298 | 36 | 1.152 | DH | KPI35 Pressure Switch M/36 G¼"A 0.5-2Bar | 007 | 1 | 35 | 4092 | 948
060-122066 |  | 5702428517096 | 24 | 768 | DK | KP15 Pressure Switch M/24 | 014 | 1 | 5 | 1404 | 1142
060-122166 | 472365336 | 5702423146741 | 36 | 1.152 | DH | KP36 Pressure Switch M/36 | 014 | 1 | 35 | 4090 | 872
060-122466 |  | 5702423146765 | 0 | 1.536 | DH | KPI35 Pressure Switch I/48 | 007 | 1 | 35 | 4092 | 948
060-123066 |  | 5702428011990 | 14 | 448 | DK | KP5A Pressure Switch M/14 | 014 | 1 | 5 | 1403 | 945
060-123166 |  | 5702428016063 | 14 | 448 | DK | KP5A Pressure Switch M/14 | 014 | 1 | 5 | 1403 | 1002
060-124166 |  | 5715162145074 | 24 | 768 | DK | KP15 Pressure Switch M/24 | 014 | 1 | 5 | 1404 | 893
060-124366 |  | 5715162140017 | 24 | 768 | DK | KP15 Pressure Switch M/24 | 014 | 1 | 5 | 1404 | 926
060-124391 |  | 5702428948975 | 24 | 0 | DH | KP15 Pressure Switch M/24 | 035 | 1 | 5 | 2380 | 926
060-124566 |  | 5702428014762 | 24 | 768 | DK | KP15 Pressure Switch M/24 | 014 | 1 | 5 | 1404 | 1088
060-125466 |  | 5702428014779 | 32 | 512 | DK | KP15 Pressure Switch M/32 | 014 | 1 | 5 | 1404 | 893
060-126166 |  | 5702428014786 | 24 | 768 | DK | KP15 Pressure Switch M/24 | 014 | 1 | 5 | 1404 | 1088
060-126466 |  | 5715162139950 | 24 | 768 | DK | KP15 Pressure Switch M/24 | 014 | 1 | 5 | 1404 | 1112
060-126566 |  | 5715162139936 | 24 | 768 | DK | KP15 Pressure Switch M/24 | 014 | 1 | 5 | 1404 | 1050
060-126766 |  | 5702428012058 | 24 | 768 | DK | KP17W Pressure Switch M/24 | 014 | 1 | 5 | 1406 | 1252
060-126866 |  | 5715162139899 | 24 | 768 | DK | KP17B Pressure Switch M/24 | 007 | 1 | 5 | 1406 | 1324
060-127466 |  | 5715162138120 | 32 | 512 | DK | KP17B Pressure Switch M/32 | 035 | 1 | 5 | 1406 | 1324
060-127566 |  | 5715162139875 | 24 | 768 | DK | KP17W Pressure Switch M/24 | 007 | 1 | 5 | 1406 | 1050
060-127666 |  | 5715162138106 | 32 | 512 | DK | KP17W Pressure Switch M/32 | 014 | 1 | 5 | 1406 | 1312
060-128366 |  | 5702428016131 | 10 | 320 | DK | KP15A Pressure Switch M/10 | 014 | 1 | 5 | 1404 | 1657
060-128466 |  | 5702428012102 | 32 | 512 | DK | KP15 Pressure Switch M/32 | 014 | 1 | 5 | 1404 | 1112
060-129366 |  | 5702428016155 | 10 | 320 | DK | KP15A Pressure Switch M/10 | 014 | 1 | 5 | 1404 | 2366
060-129466 |  | 5702428012119 | 10 | 320 | DK | KP15A Pressure Switch M/10 | 007 | 1 | 5 | 1404 | 1672
060-129566 |  | 5702428016162 | 24 | 768 | DK | KP15A Pressure Switch M/24 | 035 | 1 | 5 | 1404 | 1472
060-129666 |  | 5702428012126 | 24 | 768 | DK | KP15A Pressure Switch M/24 | 007 | 1 | 5 | 1404 | 2366
060-129966 |  | 5702428012133 | 32 | 512 | DK | KP15 Pressure Switch M/32 | 014 | 1 | 5 | 1404 | 1138
060-201366 |  | 5702428015219 | 36 | 1.152 | DH | KP2 Pressure Switch M/36 | 014 | 1 | 5 | 1402 | 558
060-214966 |  | 5715162142530 | 10 | 320 | DH | KP34 Pressure Switch M/10 | 007 | 1 | 35 | 4090 | 872
060-215166 |  | 5715162140956 | 36 | 1.152 | DK | KP35 Pressure Switch M/36 | 014 | 1 | 35 | 4090 | 858
060-215966 |  | 5715162140857 | 36 | 1.152 | DH | KP36 Pressure Switch M/36 | 007 | 1 | 35 | 4090 | 878
060-216066 |  | 5702428365352 | 36 | 1.152 | DH | KP36 Pressure Switch M/36 | 014 | 1 | 35 | 4090 | 878
060-216166 |  | 5702428365369 | 36 | 1.152 | DH | KP37 Pressure Switch M/36 | 014 | 1 | 35 | 4090 | 889
060-216466 |  | 5702428365383 | 10 | 320 | DH | KP34 Pressure Switch M/10 | 007 | 1 | 35 | 4090 | 872
060-216566 |  | 5702428243803 | 36 | 1.152 | DH | KP35 Pressure Switch M/36 | 035 | 1 | 35 | 4090 | 980
060-216666 |  | 5702428365390 | 36 | 1.152 | DH | KP35 Pressure Switch M/36 | 007 | 1 | 35 | 4090 | 980
060-310066 | 472384600 | 5702423146772 | 8 | 256 | DH | KPS35 Pressure Switch M/8 | 007 | 1 | 35 | 4093 | 1746
060-310166 | 472384603 | 5702423146789 | 8 | 256 | DH | KPS37 Pressure Switch M/8 | 007 | 1 | 35 | 4093 | 1746
060-310266 | 472384613 | 5702423146796 | 8 | 256 | DH | KPS39 Pressure Switch M/8 | 007 | 1 | 35 | 4093 | 1746
060-310366 | 472384403 | 5702423146802 | 8 | 256 | DH | KPS33 Pressure Switch M/8 | 007 | 1 | 35 | 4093 | 1746
060-310466 | 472367033 | 5702423146819 | 8 | 256 | DH | KPS33 Pressure Switch M/8 | 007 | 1 | 35 | 4093 | 1746
060-310566 | 472367035 | 5702423146826 | 8 | 256 | DH | KPS35 Pressure Switch M/8 | 007 | 1 | 35 | 4093 | 1746
060-310666 | 472367037 | 5702423146833 | 8 | 256 | DH | KPS37 Pressure Switch M/8 | 014 | 1 | 35 | 4093 | 1746
060-310766 | 472367039 | 5702423146840 | 8 | 256 | DH | KPS39 Pressure Switch M/8 | 014 | 1 | 35 | 4093 | 1746
060-310866 | 472367135 | 5702423146857 | 8 | 256 | DH | KPS35 Pressure Switch M/8 | 014 | 1 | 35 | 4093 | 1746
060-310966 | 472384402 | 5702423146864 | 8 | 256 | DH | KPS31 Pressure Switch M/8 | 007 | 1 | 35 | 4093 | 1746
060-311066 | 472367031 | 5702423146871 | 8 | 256 | DH | KPS31 Pressure Switch M/8 | 007 | 1 | 35 | 4093 | 1746
060-311766 |  | 5702423146918 | 8 | 256 | DH | KPS33 Pressure Switch M/8 | 014 | 1 | 35 | 4093 | 1746
060-312066 | 472385120 | 5702423146932 | 8 | 256 | DH | KPS43 Pressure Switch M/8 | 007 | 1 | 35 | 4093 | 2389
060-312166 | 472385121 | 5702423146949 | 8 | 256 | DH | KPS45 Pressure Switch M/8 | 007 | 1 | 35 | 4093 | 2389
060-312266 | 472385122 | 5702423146956 | 8 | 256 | DH | KPS47 Pressure Switch M/8 | 007 | 1 | 35 | 4093 | 2389
060-313066 | 472356130 | 5702423151646 | 8 | 256 | DH | CAS155 Diff. Pressure Switch M/8 | 007 | 1 | 35 | 4098 | 4255
060-314466 |  | 5702423213993 | 8 | 256 | DK | KPS35 Pressure Switch M/8 | 007 | 1 | 35 | 4093 | 1706
060-314666 |  | 5702423238538 | 36 | 1.152 | DH | KPI35 Pressure Switch M/36 | 035 | 1 | 35 | 4092 | 948
060-315066 | 472368133 | 5702423151653 | 8 | 256 | DH | CAS133 Pressure Switch M/8 | 007 | 1 | 35 | 4095 | 1559
060-315166 | 472386010 | 5702423151639 | 8 | 256 | DH | CAS136 Pressure Switch M/8 | 014 | 1 | 35 | 4095 | 1559
060-315266 | 472368137 | 5702423151714 | 8 | 256 | DH | CAS137 Pressure Switch M/8 | 014 | 1 | 35 | 4095 | 1559
060-315366 | 472368139 | 5702423151721 | 8 | 256 | DH | CAS139 Pressure Switch M/8 | 014 | 1 | 35 | 4095 | 1559
060-315666 |  | 5702423266142 | 8 | 256 | DH | KPS31 Pressure Switch M/8 | 035 | 1 | 35 | 4093 | 1559
060-315766 |  | 5702423265169 | 30 | 480 | DH | KPI35 Pressure Switch M/30 G1/4"A | 014 | 1 | 35 | 4092 | 1108
060-316066 | 472368143 | 5702423151691 | 8 | 256 | DH | CAS143 Pressure Switch M/8 | 014 | 1 | 35 | 4095 | 2151
060-316166 | 472368145 | 5702423151677 | 8 | 256 | DH | CAS145 Pressure Switch M/8 | 014 | 1 | 35 | 4095 | 2151
060-316266 | 472368147 | 5702423151707 | 8 | 256 | DH | CAS147 Pressure Switch M/8 | 014 | 1 | 35 | 4095 | 2151
060-316466 | 472366235 | 5702423147526 | 36 | 1.152 | DH | KPI35 Pressure Switch M/36 | 014 | 1 | 35 | 4092 | 913
060-316966 | 472366036 | 5715162140512 | 36 | 1.152 | DH | KPI36 Pressure Switch M/36 | 007 | 1 | 35 | 4092 | 948
060-319266 |  | 5702423142712 | 8 | 256 | DH | KPS39 Pressure Switch M/8 | 035 | 1 | 35 | 4093 | 1924
060-319366 |  | 5702423185627 | 30 | 480 | DH | KPI36 Pressure Switch M/30 | 007 | 1 | 35 | 4092 | 1002
060-319466 | 472366136 | 5702423185634 | 0 | 720 | DH | KPI36 Pressure Switch I/30 | 007 | 1 | 35 | 4092 | 1228
060-324066 |  | 5702423155903 | 20 | 4.608 | DH | Transition Nipple | 035 | 1 | 235 | 4197 | 207
060-324166 | 472389241 | 5702423150434 | 20 | 3.840 | DH | Transition Nipple | 007 | 1 | 235 | 4197 | 207
060-333266 | 472389242 | 5702423155910 | 20 | 15.360 | DH | Transition Nipple | 014 | 1 | 235 | 4197 | 207
060-333366 | 406429015 | 5702428130301 | 15 | 1.440 | DH | Capillary Tube Armoured | 007 | 1 | 235 | 4197 | 899
060-333466 | 472389251 | 5702423155927 | 20 | 6.400 | DH | Transition Nipple | 014 | 1 | 235 | 4197 | 212
060-333566 | 472389253 | 5702423155934 | 20 | 11.520 | DH | Transition Nipple | 035 | 1 | 235 | 4197 | 212
060-333666 | 472389252 | 5702423155941 | 20 | 15.360 | DH | Transition Nipple | 014 | 1 | 235 | 4197 | 212
060-333866 | 472389254 | 5702423150441 | 20 | 15.360 | DH | Transition Nipple | 035 | 1 | 235 | 4197 | 212
060-410066 |  | 5702423142774 | 0 | 384 | DH | KPS31 Pressure Switch I/12 | 035 | 1 | 35 | 4093 | 1746
060-410266 |  | 5702423142798 | 0 | 384 | DH | KPS35 Pressure Switch I/12 | 014 | 1 | 35 | 4093 | 1590
060-410466 |  | 5702423142828 | 0 | 384 | DH | KPS39 Pressure Switch I/12 | 014 | 1 | 35 | 4093 | 1746
060-450166 |  | 5715162138564 | 30 | 720 | DH | KP36 Pressure Switch M/30 | 035 | 1 | 35 | 4090 | 1246
060-450366 |  | 5715162192061 | 30 | 480 | DH | KP35 Pressure Switch M/30 | 014 | 1 | 35 | 4090 | 1246
060-500466 |  | 5702428016902 | 36 | 1.152 | DK | KP1A Pressure Switch M/36 | 014 | 1 | 5 | 1402 | 1043
060-500566 |  | 5702428016919 | 36 | 1.152 | DK | KP1A Pressure Switch M/36 | 014 | 1 | 5 | 1402 | 1043
060-500766 |  | 5702428016926 | 36 | 1.152 | DK | KP5A Pressure Switch M/36 | 014 | 1 | 5 | 1403 | 976
060-501366 |  | 5702428011013 | 24 | 768 | DK | KP7ABS Pressure Switch M/24 | 007 | 1 | 5 | 1406 | 2123
060-504766 | 472365135 | 5702423148738 | 36 | 1.152 | DH | KP35 Pressure Switch M/36 | 007 | 1 | 35 | 4090 | 878
060-507166 |  | 5702428012409 | 0 | 1.024 | DH | KP15 Pressure Switch I/32 | 007 | 1 | 5 | 1404 | 763
060-508166 | 472366038 | 5702423147335 | 36 | 1.152 | DH | KPI38 Pressure Switch M/36 | 007 | 1 | 35 | 4092 | 948
060-509566 |  | 5715162146439 | 0 | 1.280 | DH | KP2 Pressure Switch I/40 | 007 | 1 | 5 | 1402 | 491
060-514066 |  | 5702428016407 | 0 | 640 | DH | KP5 Pressure Switch I/40 | 035 | 1 | 5 | 1403 | 558
060-514166 |  | 5702428011266 | 0 | 1.024 | DH | KP15 Pressure Switch I/32 | 014 | 1 | 5 | 1404 | 1138
060-519066 |  | 5715162140314 | 36 | 1.152 | DK | KP6W Pressure Switch M/36 | 007 | 1 | 5 | 1410 | 696
060-519166 |  | 5702428030038 | 36 | 1.152 | DK | KP6B Pressure Switch M/36 | 007 | 1 | 5 | 1410 | 1352
060-522566 |  | 5702428659802 | 32 | 512 | DH | KP6EB Pressure Switch M/32 ATEX | 035 | 1 | 5 | 1419 | 1250
060-5233 |  | 5702428063616 | 10 | 400 | DH | KPU1 Pressure Switch M/10 | 035 | 1 | 5 | 1420 | 1278
060-5242 |  | 5715162136270 | 10 | 400 | DH | KPU5 Pressure Switch M/10 | 014 | 1 | 5 | 1421 | 784
060-5243 |  | 5702428063722 | 14 | 560 | DH | KPU6W Pressure Switch M/14 | 014 | 1 | 5 | 1422 | 1252
060-5250 |  | 5702428063906 | 10 | 320 | DK | KPU15B PRESSOSTAT | 035 | 1 | 5 | 1423 | 964
060-5251 |  | 5702428063876 | 14 | 448 | DK | KPU16W Pressure Switch M/14 | 035 | 1 | 5 | 1430 | 1366
060-5253 |  | 5702428063890 | 14 | 448 | DK | KPU16B Pressure Control | 014 | 1 | 5 | 1430 | 1291
060-5254 |  | 5702428064002 | 10 | 320 | DK | KPU16B Pressure switch M/10 | 014 | 1 | 5 | 1430 | 1329
060-530066 |  | 5715162137925 | 32 | 512 | DK | KP1E Pressure Switch M/32 ATEX | 007 | 1 | 5 | 1419 | 812
060-530266 |  | 5702428039635 | 32 | 512 | DK | KP1E Pressure Switch M/32 ATEX | 035 | 1 | 5 | 1419 | 812
060-530466 |  | 5702428036900 | 32 | 512 | DK | KP7EW Pressure Switch M/32 ATEX | 014 | 1 | 5 | 1419 | 1121
060-530666 |  | 5715162137864 | 32 | 512 | DK | KP7EB Pressure Switch M/32 ATEX | 007 | 1 | 5 | 1419 | 1250
060-536566 |  | 5702423189236 | 36 | 1.152 | DH | KP35 Pressure Switch M/36 | 014 | 1 | 35 | 4090 | 980
060-537266 |  | 5702428045445 | 0 | 640 | DK | KP5 Pressure Switch I/40 | 035 | 1 | 5 | 1403 | 558
060-537366 |  | 5702428045612 | 36 | 1.152 | DK | KP6AS Pressure Switch M/36 | 007 | 1 | 5 | 1410 | 1308
060-538666 | 472365235 | 5702423206339 | 30 | 480 | DH | KP35 Pressure Switch M/30 | 014 | 1 | 35 | 4090 | 1228
060-538766 | 472365436 | 5702423206346 | 30 | 480 | DH | KP36 Pressure switch M/30 | 014 | 1 | 35 | 4090 | 1196
060-539166 |  | 5702423217137 | 18 | 432 | DH | KP36 Pressure Switch M/18 | 035 | 1 | 35 | 4090 | 1196
060-539366 |  | 5702428079808 | 0 | 1.024 | DK | KP17WB Pressure Switch I/32 | 014 | 1 | 5 | 1406 | 941
060-539766 |  | 5715162139790 | 24 | 768 | DK | KP17WB Pressure Switch M/24 | 007 | 1 | 5 | 1406 | 941
060-540766 |  | 5702428249300 | 32 | 512 | DH | KP17WB Pressure Switch M/32 | 035 | 1 | 5 | 1406 | 909
060-541366 |  | 5702428407311 | 18 | 432 | DH | KP36 Pressure Switch M/18 | 035 | 1 | 35 | 4090 | 114
060-541566 |  | 5702428407410 | 18 | 432 | DH | KP36 Pressure Switch M/18 | 014 | 1 | 35 | 4090 | 1196
060-541866 |  | 5702428479448 | 30 | 480 | DH | KPI38 Pressure Switch M/30 | 014 | 1 | 35 | 4092 | 809
060-543266 |  | 5715162140215 | 36 | 1.152 | DH | KPI35 Pressure Switch M/36 | 035 | 1 | 35 | 4092 | 808
060-604366 |  | 5702428909334 | 36 | 1.152 | DH | KP33 Pressure Switch M/36 | 035 | 1 | 35 | 4090 | 624
060-604666 |  | 5702428910330 | 36 | 1.152 | DH | KP2 Pressure Switch M/36 | 035 | 1 | 5 | 1402 | 558
060B013391 |  | 5702428669429 | 21 | 336 | DK | MP55 Diff. Pressure Switch M/21 | 070 | 1 | 7 | 1414 | 2743
060B016666 |  | 5702428365468 | 21 | 336 | DK | MP54 Diff. Pressure Switch M/21 | 014 | 1 | 7 | 1413 | 2318
060B016691 |  | 5702428669436 | 21 | 336 | DK | MP54 Diff. Pressure Switch M/21 | 070 | 1 | 7 | 1413 | 2318
060B016791 |  | 5702428669443 | 21 | 672 | DK | MP54 Diff. Pressure Switch M/21 | 014 | 1 | 7 | 1413 | 2318
060B016891 |  | 5702428669450 | 21 | 336 | DK | MP54 Diff. Pressure Switch M/21 | 014 | 1 | 7 | 1413 | 2318
060B016991 |  | 5702428669467 | 21 | 336 | DK | MP54 Diff. Pressure Switch M/21 | 070 | 1 | 7 | 1413 | 2318
060B017091 |  | 5702428669474 | 21 | 336 | DK | MP55 Diff. Pressure Switch M/21 | 070 | 1 | 7 | 1414 | 2589
060B017191 |  | 5702428669481 | 21 | 336 | DK | MP55 Diff. Pressure Switch M/21 | 070 | 1 | 7 | 1414 | 2589
060B017291 |  | 5702428669498 | 21 | 336 | DK | MP55 Diff. Pressure Switch M/21 | 014 | 1 | 7 | 1414 | 2589
060B017391 |  | 5702428669504 | 21 | 336 | DK | MP55 Diff. Pressure Switch M/21 | 070 | 1 | 7 | 1414 | 2589
060B017491 |  | 5702428669511 | 21 | 336 | DK | MP55A Diff. Pressure Switch M/21 | 014 | 1 | 7 | 1414 | 3334
060B017591 |  | 5702428669528 | 21 | 336 | DK | MP55A Diff. Pressure Switch M/21 | 070 | 1 | 7 | 1414 | 3334
060B017691 |  | 5702428669535 | 21 | 336 | DK | MP55A Diff. Pressure Switch M/21 | 070 | 1 | 7 | 1414 | 3334
060B017791 |  | 5702428669573 | 21 | 336 | DK | MP55A Diff. Pressure Switch M/21 | 070 | 1 | 7 | 1414 | 3334
060B017891 |  | 5702428669597 | 21 | 336 | DK | MP55 Diff. Pressure Switch M/21 | 070 | 1 | 7 | 1414 | 2885
060B017991 |  | 5702428669603 | 21 | 336 | DK | MP55A Diff. Pressure Switch M/21 | 070 | 1 | 7 | 1414 | 3665
060B018291 |  | 5702428669610 | 21 | 336 | DK | MP55A Diff. Pressure Switch M/21 | 070 | 1 | 7 | 1414 | 3365
060B018391 |  | 5702428669627 | 21 | 336 | DK | MP55A Diff. Pressure Switch M/21 | 070 | 1 | 7 | 1414 | 3365
060B018491 |  | 5702428669634 | 21 | 336 | DK | MP55A Diff. Pressure Switch M/21 | 070 | 1 | 7 | 1414 | 3365
060B018591 |  | 5702428669641 | 21 | 336 | DK | MP55A Diff. Pressure Switch M/21 | 070 | 1 | 7 | 1414 | 3334
060B029691 |  | 5702428669658 | 21 | 336 | DK | MP55A Diff. Pressure Switch M/21 | 070 | 1 | 7 | 1414 | 2855
060B029791 |  | 5702428669665 | 21 | 336 | DK | MP54 Diff. Pressure Switch M/21 | 070 | 1 | 7 | 1413 | 1857
060B029891 |  | 5702428669672 | 21 | 240 | DK | MP55A Diff. Pressure Switch M/21 | 070 | 1 | 7 | 1414 | 2713
060B029991 |  | 5702428669689 | 21 | 336 | DK | MP55 Diff. Pressure Switch M/21 | 070 | 1 | 7 | 1414 | 1968
060B120866 |  | 5702428038980 | 20 | 15.360 | DH | Aluminium Gasket | 007 | 1 | 5 | 1531 | 16
060B121066 |  | 5702428038997 | 10 | 6.400 | DH | Nut And Ring For Cutt. Ring Coupling | 007 | 1 | 5 | 1531 | 112
060B200291 |  | 5702428669818 | 21 | 336 | DK | MP54 Diff. Pressure Switch M/21 | 070 | 1 | 7 | 1413 | 3087
060B200691 |  | 5702428669832 | 20 | 320 | DK | MP55 Diff. Pressure Switch M/21 | 070 | 1 | 7 | 1414 | 3087
060B200891 |  | 5702428670029 | 21 | 320 | DK | MP54 Diff. Pressure Switch M/21 | 070 | 1 | 7 | 1413 | 3087
060B201291 |  | 5702428670036 | 21 | 336 | DK | MP55 Diff. Pressure Switch M/21 | 070 | 1 | 7 | 1414 | 3429
060B205091 |  | 5702428670043 | 21 | 336 | DK | MP54 Diff. Pressure Switch M/21 | 070 | 1 | 7 | 1413 | 2605
060B205391 |  | 5702428670050 | 21 | 336 | DK | MP54 Diff. Pressure Switch M/21 | 070 | 1 | 7 | 1413 | 2447
060B205466 |  | 5715162247389 | 21 | 336 | DK | MP55 Diff. Pressure Switch M/21 | 035 | 1 | 7 | 1414 | 3549
060B205491 |  | 5702428670067 | 21 | 336 | DK | MP55 Diff. Pressure Switch M/21 | 070 | 1 | 7 | 1414 | 3549
060B215091 |  | 5702428670111 | 21 | 336 | DK | MP54 Diff. Pressure Switch M/21 | 070 | 1 | 7 | 1413 | 3173
060B530091 |  | 5702428670173 | 21 | 280 | DK | MP55E Diff. Pressure Switch M/21 ATEX | 070 | 1 | 7 | 1424 | 3861
060G0005 | 475169014 | 5702423100606 | 16 | 4.096 | DT | Stik Pg 13,5 | 014 | 4 | 36 | 4073 | 151
060G0007 | 475169011 | 5702423100941 | 8 | 6.144 | DT | Stik Pg 11 | 014 | 4 | 36 | 4073 | 58
060G0008 | 475169009 | 5702423100927 | 8 | 6.144 | DT | Stik Pg 9 | 007 | 4 | 36 | 4073 | 53
060G0074 |  | 5702423046270 | 20 | 2.240 | DK | AKS32R | 042 | 4 | 36 | 1595 | 1583
060G0077 |  | 5702422124351 | 20 | 2.560 | DK | Sensor AKS 32R | 042 | 4 | 36 | 1595 | 1583
060G0090 |  | 5702422113218 | 20 | 2.560 | DK | AKS 32R TRYKTRANSMITTER | 007 | 4 | 36 | 1595 | 1347
060G0092 |  | 5702422114284 | 14 | 1.344 | DK | AKS 32R TRYKTRANSMITTER | 007 | 4 | 36 | 1595 | 1673
060G0139 |  | 5702422141204 | 14 | 1.344 | DK | AKS32R | 042 | 4 | 36 | 1595 | 1346
060G0250 |  | 5702422134138 | 6 | 4.800 | DT | Pulsdæmper til MBS | 042 | 4 | 36 | 4073 | 510
060G0251 |  | 5702422137528 | 6 | 4.800 | DT | PULSDÆMPER | 014 | 4 | 36 | 4073 | 510
060G0252 | 475175834 | 5702422135234 | 6 | 2.304 | DT | Adaptor m/pulsationsdæmper MBS | 007 | 4 | 36 | 4073 | 510
060G0289 |  | 5702423084890 | 6 | 4.608 | DT | Svejsemuffe G 1/2 til MBS 4010 | 042 | 4 | 36 | 4073 | 675
060G1007 |  | 5702422120247 | 14 | 1.344 | DK | AKS 3000 TRYKTRANSMITTER | 014 | 4 | 36 | 1600 | 2054
060G1010 |  | 5702422173168 | 14 | 1.008 | DK | AKS 3000 TRYKTRANSMITTER | 042 | 4 | 36 | 1600 | 2054
060G1019 |  | 5702423061907 | 14 | 1.344 | DK | AKS 3000 TRYKTRANSMITTER | 014 | 4 | 36 | 1600 | 2054
060G1021 | 475175821 | 5702423067862 | 6 | 4.800 | DT | Adaptor G1/2 hun, G1/4 han | 042 | 4 | 36 | 4073 | 475
060G1022 | 475175822 | 5702423069491 | 6 | 4.800 | DT | Adaptor G1/2 hun, G1/4 han | 014 | 4 | 36 | 4073 | 475
060G1023 | 475175823 | 5702423069484 | 6 | 4.800 | DT | Adaptor G1/2 hun, G3/8 han | 042 | 4 | 36 | 4073 | 475
060G1024 | 475169104 | 5702423069859 | 6 | 4.800 | DT | Adaptor G1/2 hun, 1/4 flamme han | 042 | 4 | 36 | 4073 | 475
060G1034 | 475169005 | 5702423071326 | 8 | 512 | DK | Stik med 5m kabel til MBS | 007 | 4 | 36 | 4073 | 262
060G1036 |  | 5702422141310 | 20 | 2.560 | DK | AKS 32R TRYKTRANSMITTER | 007 | 4 | 36 | 1595 | 1347
060G1037 |  | 5702422141334 | 20 | 2.560 | DK | AKS 32R TRYKTRANSMITTER | 014 | 4 | 36 | 1595 | 1347
060G1038 |  | 5702422141167 | 20 | 2.240 | DK | AKS 32R TRYKTRANSMITTER | 014 | 4 | 36 | 1595 | 1347
060G1040 |  | 5702422153696 | 14 | 1.344 | DK | AKS 3000 TRYKTRANSMITTER | 014 | 4 | 36 | 1600 | 2054
060G1041 |  | 5702422153580 | 14 | 1.344 | DK | AKS 3000 TRYKTRANSMITTER | 014 | 4 | 36 | 1600 | 2054
060G1044 |  | 5702422167945 | 14 | 1.344 | DK | AKS 3000 TRYKTRANSMITTER | 007 | 4 | 36 | 1600 | 2744
060G1045 |  | 5702422167778 | 14 | 1.344 | DT | Sensor AKS 3050 M16, -1-25bar | 014 | 4 | 36 | 1600 | 1632
060G1049 |  | 5702423099795 | 14 | 1.008 | DK | Sensor AKS 3000 G3/8, -1-20bar | 014 | 4 | 36 | 1600 | 2054
060G1051 |  | 5702423099818 | 14 | 1.008 | DK | Sensor AKS 3000 1/4 NPT, -1-9bar | 042 | 4 | 36 | 1600 | 2054
060G1052 |  | 5702423099825 | 14 | 1.008 | DK | AKS3000 | 014 | 4 | 36 | 1600 | 2054
060G1053 |  | 5702423096442 | 14 | 1.344 | DK | Sensor AKS 3000 | 042 | 4 | 36 | 1600 | 2054
060G1055 |  | 5702422179009 | 14 | 1.344 | DK | AKS 2050 TRYKTRANSMITTER | 007 | 4 | 36 | 1595 | 1550
060G1056 |  | 5702422179092 | 14 | 1.008 | DK | AKS 2050 TRYKTRANSMITTER - kun York | 042 | 4 | 36 | 1595 | 1550
060G1058 |  | 5702423099856 | 14 | 1.344 | DK | AKS 3000 TRYKTRANSMITTER | 014 | 4 | 36 | 1600 | 2054
060G1066 |  | 5702423205028 | 14 | 1.792 | DK | Sensor AKS 300090269001 | 007 | 4 | 36 | 1600 | 2054
060G1068 |  | 5702423205042 | 14 | 1.008 | DK | Sensor AKS 3000 | 042 | 4 | 36 | 1600 | 2054
060G1080 |  | 5702423099863 | 14 | 1.008 | DK | AKS 3000 TRYKTRANSM. 0-25 Bar | 042 | 4 | 36 | 1600 | 2054
060G1081 |  | 5702423099870 | 14 | 1.344 | DK | AKS3000 | 014 | 4 | 36 | 1600 | 2054
060G1083 |  | 5702423099894 | 14 | 1.792 | DK | AKS 3000 | 014 | 4 | 36 | 1600 | 2050
060G1100 |  | 5702423058051 | 14 | 1.344 | DT | Sensor MBS 3000-1611-A1AB04 | 042 | 4 | 36 | 4032 | 1674
060G1101 |  | 5702423057825 | 14 | 1.344 | DT | MBS 3000-1811-1AB04 | 042 | 4 | 36 | 4032 | 1674
060G1102 |  | 5702423057641 | 14 | 1.008 | DT | Sensor MBS 3000-2011-A1AB04 | 014 | 4 | 36 | 4032 | 1674
060G1103 |  | 5702423057832 | 14 | 1.344 | DT | Sensor MBS 3000-2211-A1AB04 | 007 | 4 | 36 | 4032 | 1674
060G1104 |  | 5702423057948 | 14 | 1.344 | DT | Sensor MBS 3000-2411-A1AB04 | 042 | 4 | 36 | 4032 | 1674
060G1105 | 475150060 | 5702423057627 | 14 | 1.344 | DT | Sensor MBS 3000-2611-A1AB04 | 007 | 4 | 36 | 4032 | 1674
060G1106 | 475150070 | 5702423062577 | 14 | 1.344 | DT | Sensor MBS 3000-2811-A1AB04 | 014 | 4 | 36 | 4032 | 1674
060G1107 | 475150080 | 5702423057863 | 14 | 1.344 | DT | Sensor MBS 3000-3011-A1AB04 | 007 | 4 | 36 | 4032 | 1674
060G1109 | 475150110 | 5702423057702 | 14 | 1.344 | DT | Sensor MBS 3000-3611-A1AB04 | 014 | 4 | 36 | 4032 | 1789
060G1110 | 475150120 | 5702423064465 | 14 | 1.792 | DT | MBS 3000-3811-1AB04 | 014 | 4 | 36 | 4032 | 1674
060G1111 | 475150100 | 5702423064434 | 14 | 1.008 | DT | Sensor MBS 3000-3411-A1AB04 | 014 | 4 | 36 | 4032 | 1789
060G1112 | 475150090 | 5702423064625 | 14 | 1.008 | DT | Sensor MBS 3000-3211-A1AB04 | 014 | 4 | 36 | 4032 | 1789
060G1113 | 475150010 | 5702423088225 | 14 | 1.344 | DT | Sensor MBS 3000-1011-A1AB04 | 007 | 4 | 36 | 4032 | 1674
060G1115 |  | 5702423091621 | 14 | 1.344 | DT | MBS3000 INDUSTR. | 042 | 4 | 36 | 4032 | 1586
060G1121 |  | 5702423075553 | 14 | 1.344 | DT | Sensor MBS 3000-8911-A1AB04 | 007 | 4 | 36 | 4032 | 1674
060G1122 | 475150030 | 5702423084432 | 14 | 1.344 | DT | Sensor MBS 3000-1411-A1AB04 | 014 | 4 | 36 | 4032 | 1674
060G1123 | 475150040 | 5702423084067 | 14 | 1.344 | DT | Sensor MBS 3000-1611-A1AB04 | 014 | 4 | 36 | 4032 | 1674
060G1124 | 475175310 | 5702423084210 | 14 | 1.344 | DT | Sensor MBS 3000-1811-A1AB04 | 014 | 4 | 36 | 4032 | 1674
060G1125 | 475175311 | 5702423084180 | 14 | 1.344 | DT | Sensor MBS 3000-2011-A1AB04 | 007 | 4 | 36 | 4032 | 1674
060G1128 |  | 5702423084562 | 8 | 512 | DT | MBS 3000 Pressuretransmitter, 0-6 bar, 2 m. cabel | 042 | 4 | 36 | 4032 | 1674
060G1129 |  | 5702423084241 | 8 | 512 | DT | Sensor MBS 3000-2011-A3AB04 | 042 | 4 | 36 | 4032 | 1674
060G1130 |  | 5702423084593 | 8 | 512 | DT | Sensor MBS 3000-2211-A3AB04 | 042 | 4 | 36 | 4032 | 1685
060G1133 | 475175312 | 5702423088928 | 14 | 1.344 | DT | Sensor MBS 3000-2211-A1AB04 | 014 | 4 | 36 | 4032 | 1674
060G1136 |  | 5702423095049 | 14 | 1.344 | DT | Sensor MBS 3000 1/4" NPT,Plug, 0-10 ba | 007 | 4 | 36 | 4032 | 1674
060G1137 |  | 5702423095056 | 14 | 1.344 | DT | Sensor MBS 3000 | 007 | 4 | 36 | 4032 | 1674
060G1141 |  | 5702423092161 | 14 | 1.344 | DT | MBS3000 USA | 042 | 4 | 36 | 4032 | 1674
060G1142 |  | 5702423091805 | 14 | 1.008 | DT | Sensor MBS 3000 USA | 042 | 4 | 36 | 4032 | 1674
060G1144 |  | 5702423092291 | 14 | 1.344 | DT | Sensor MBS 3000-6411-A1EC04 | 042 | 4 | 36 | 4032 | 1674
060G1148 |  | 5702423091928 | 14 | 1.344 | DT | Sensor MBS 3000-7211-1AC04 | 042 | 4 | 36 | 4032 | 1789
060G1151 |  | 5702423099900 | 14 | 1.008 | DT | Sensor MBS 3050-3011-A1FB04 | 014 | 4 | 36 | 4035 | 2018
060G1152 |  | 5702423099726 | 14 | 1.008 | DT | Sensor MBS 3050-3211-A1FB04 | 014 | 4 | 36 | 4035 | 1979
060G1153 |  | 5702423099733 | 14 | 1.344 | DT | Sensor MBS 3050-3411-A1FB04 | 007 | 4 | 36 | 4035 | 2018
060G1154 |  | 5702423099740 | 14 | 1.344 | DT | Sensor MBS 3050-3611-A1FB04 | 007 | 4 | 36 | 4035 | 2018
060G1222 |  | 5702423063000 | 14 | 1.008 | DT | MBS33 | 042 | 4 | 36 | 4025 | 2230
060G1223 |  | 5702423062560 | 14 | 1.008 | DT | Sensor MBS 33-1215-A1AB08 | 042 | 4 | 36 | 4025 | 2230
060G1224 | 475175603 | 5702423062942 | 14 | 1.008 | DT | Sensor MBS 33-1415-A1AB08 | 042 | 4 | 36 | 4025 | 2230
060G1225 | 475175604 | 5702423063208 | 14 | 1.008 | DT | Sensor MBS 33-1615-A1AB08 | 014 | 4 | 36 | 4025 | 2230
060G1226 | 475175605 | 5702423062973 | 14 | 1.008 | DT | Sensor MBS 33-1815-A1AB08 | 014 | 4 | 36 | 4025 | 2230
060G1228 |  | 5702423063123 | 14 | 1.008 | DT | Sensor MBS 33-2215-A1AB08 | 042 | 4 | 36 | 4025 | 2230
060G1229 |  | 5702423060856 | 14 | 1.008 | DT | Sensor MBS 33-2415-A1AB08 | 042 | 4 | 36 | 4025 | 1674
060G1233 |  | 5702423057047 | 14 | 1.008 | DT | Sensor MBS 33M-1621-A9AB08 | 042 | 4 | 36 | 4030 | 2686
060G1234 |  | 5702423056774 | 14 | 1.008 | DT | Sensor MBS 33M-1821-A9AB08 | 042 | 4 | 36 | 4030 | 2686
060G1239 |  | 5702423062508 | 14 | 1.008 | DT | Sensor MBS 33-2615-A1AB08 | 042 | 4 | 36 | 4025 | 2230
060G1249 |  | 5702423063369 | 14 | 1.008 | DT | Sensor MBS 33-2815-A1AB08 | 042 | 4 | 36 | 4025 | 2230
060G1259 |  | 5702423063024 | 14 | 1.008 | DT | Sensor MBS 33-3015-A1AB08 | 042 | 4 | 36 | 4025 | 2230
060G1260 |  | 5702423063406 | 14 | 1.008 | DT | Sensor MBS 33-3315-A1AB08 | 042 | 4 | 36 | 4025 | 2345
060G1261 |  | 5702423060832 | 14 | 1.008 | DT | Sensor MBS 33-3415-A1AB08 | 042 | 4 | 36 | 4025 | 2345
060G1263 |  | 5702423062881 | 14 | 1.344 | DT | Sensor MBS 33-3815-A1AB08 | 042 | 4 | 36 | 4025 | 2345
060G1264 |  | 5702423063109 | 14 | 1.008 | DT | Sensor MBS 33-1025-A1AB08 | 042 | 4 | 36 | 4025 | 2230
060G1267 |  | 5702423062447 | 14 | 1.008 | DT | MBS33 | 042 | 4 | 36 | 4025 | 4521
060G1268 |  | 5702423063383 | 14 | 1.344 | DT | Sensor MBS 33-1825-A1AB08 | 042 | 4 | 36 | 4025 | 2230
060G1269 |  | 5702423063178 | 14 | 1.008 | DT | Sensor MBS 33-2025-A1AB08 | 042 | 4 | 36 | 4025 | 2230
060G1271 |  | 5702423062539 | 14 | 1.008 | DT | Sensor MBS 33-2425-A1AB08 | 042 | 4 | 36 | 4025 | 2230
060G1286 |  | 5702423062638 | 14 | 1.008 | DT | Sensor MBS 33-2214-A1AB08 | 042 | 4 | 36 | 4025 | 2230
060G1321 |  | 5702423103379 | 14 | 1.344 | DK | AKS3000 | 042 | 4 | 36 | 1600 | 2054
060G1323 |  | 5702423100002 | 14 | 1.344 | DK | AKS3000 | 014 | 4 | 36 | 1600 | 2054
060G1325 |  | 5702423103423 | 14 | 1.008 | DK | AKS3000 | 042 | 4 | 36 | 1600 | 2054
060G1327 |  | 5702423103560 | 14 | 1.344 | DK | AKS3000 | 014 | 4 | 36 | 1600 | 2744
060G1328 |  | 5702423103690 | 14 | 1.008 | DK | AKS3000 | 014 | 4 | 36 | 1600 | 2731
060G1348 |  | 5702423103157 | 14 | 1.344 | DT | Sensor MBS 3050-2411-A1BC08 | 042 | 4 | 36 | 4035 | 2573
060G1349 |  | 5702423104437 | 14 | 1.344 | DT | Sensor MBS 3000-3411-A1GB08 | 014 | 4 | 36 | 4032 | 1789
060G1367 | 475152110 | 5702423106226 | 14 | 1.344 | DT | Sensor MBS 3300-1611-A6AB04 | 014 | 4 | 36 | 4045 | 2345
060G1368 | 475152140 | 5702423106233 | 14 | 1.344 | DT | MBS 3300-1811-6AB04 | 014 | 4 | 36 | 4047 | 2345
060G1369 | 475175511 | 5702423106240 | 14 | 1.344 | DT | Sensor MBS 3300-2011-A6AB04 | 014 | 4 | 36 | 4047 | 2345
060G1370 | 475152190 | 5702423106257 | 14 | 1.008 | DT | MBS3300 | 007 | 4 | 36 | 4045 | 2345
060G1371 | 475152220 | 5702423106264 | 14 | 1.008 | DT | Sensor MBS 3300-2411-A6AB04 | 014 | 4 | 36 | 4047 | 2277
060G1372 | 475175540 | 5702423106271 | 14 | 1.344 | DT | Sensor MBS 3300-2611-A6AB04 | 014 | 4 | 36 | 4045 | 2345
060G1401 |  | 5702423099948 | 14 | 1.344 | DT | MBS3050 INDUSTRY | 014 | 4 | 36 | 4035 | 1598
060G1404 |  | 5702423098149 | 14 | 1.344 | DT | Sensor MBS 3050-3216-A1FB04 | 014 | 4 | 36 | 4035 | 2118
060G1405 |  | 5702423097883 | 14 | 1.344 | DT | MBS 3050-3416-1FB04 | 007 | 4 | 36 | 4036 | 2118
060G1406 |  | 5702423097869 | 14 | 1.008 | DT | Sensor MBS 3050-3616-A1FB04 | 042 | 4 | 36 | 4036 | 2655
060G1407 |  | 5702423097852 | 14 | 1.008 | DT | MBS 3050-3816-1FB04 | 042 | 4 | 36 | 4035 | 2018
060G1408 |  | 5702423097791 | 14 | 1.344 | DT | Pressure transmitter MBS3050 | 014 | 4 | 36 | 4035 | 2018
060G1409 |  | 5702423205073 | 14 | 1.008 | DT | Sensor MBS 3050-2411-A1FB04 | 014 | 4 | 36 | 4035 | 2018
060G1411 |  | 5702423205097 | 14 | 1.008 | DT | Sensor MBS 3050-2811-A1FB04 | 014 | 4 | 36 | 4035 | 1900
060G1412 |  | 5702423100248 | 14 | 1.344 | DT | MBS3000 | 014 | 4 | 36 | 4032 | 1627
060G1413 |  | 5702423100255 | 14 | 1.344 | DT | MBS3000 | 014 | 4 | 36 | 4032 | 1627
060G1414 |  | 5702423103041 | 14 | 1.008 | DT | MBS3000 pressure transmitter | 014 | 4 | 36 | 4032 | 1627
060G1415 |  | 5702423103072 | 14 | 1.008 | DT | Sensor MBS 3050-2211-A1FB04 | 014 | 4 | 36 | 4035 | 1674
060G1429 | 475150020 | 5702423110674 | 14 | 1.344 | DT | Sensor MBS 3000-1211-A1AB04 | 014 | 4 | 36 | 4032 | 1674
060G1430 | 475150050 | 5702423110728 | 14 | 1.344 | DT | Sensor MBS 3000-2411-A1AB04 | 007 | 4 | 36 | 4032 | 1674
060G1435 |  | 5702423112326 | 20 | 2.560 | DT | MBS 3050 Tryktrans. Rel. 0-6 bar | 042 | 4 | 36 | 4035 | 2230
060G1436 |  | 5702423112333 | 20 | 2.560 | DT | MBS 3050 Tryktrans. Rel. -1-9 bar | 042 | 4 | 36 | 4035 | 2230
060G1438 |  | 5702423112357 | 20 | 2.560 | DT | MBS3050 INDUTR. | 042 | 4 | 36 | 4035 | 2018
060G1441 |  | 5702423115259 | 20 | 2.560 | DT | MBS3050 INDUTR. | 014 | 4 | 36 | 4035 | 2000
060G1446 |  | 5702423116409 | 14 | 1.008 | DT | Sensor MBS 3000-2021-A1AB08 | 042 | 4 | 36 | 4032 | 1674
060G1447 |  | 5702423117727 | 8 | 512 | DT | Sensor MBS 3000-1811-A3AB08 | 042 | 4 | 36 | 4032 | 1674
060G1452 |  | 5702423118427 | 14 | 1.008 | DT | Sensor MBS 3000-2211-A1AB04 | 042 | 4 | 36 | 4032 | 1674
060G1455 |  | 5702423121137 | 8 | 512 | DT | Sensor MBS 3000-2011-A3AB08 | 014 | 4 | 36 | 4032 | 1904
060G1456 |  | 5702423121144 | 8 | 512 | DT | Sensor MBS 3000-2211-A3AB08 | 014 | 4 | 36 | 4032 | 1947
060G1457 |  | 5702423121151 | 8 | 512 | DT | MBS 3000-2411-3AB08 | 042 | 4 | 36 | 4032 | 1674
060G1461 |  | 5702423122257 | 14 | 1.008 | DT | MBS3050 | 042 | 4 | 36 | 4037 | 2994
060G1463 | 475152120 | 5702423122646 | 14 | 1.344 | DT | Sensor MBS 3300-1611-A6FB04 | 014 | 4 | 36 | 4047 | 2217
060G1464 | 475152150 | 5702423122684 | 14 | 1.344 | DT | Sensor MBS 3300-1811-A6FB04 | 014 | 4 | 36 | 4045 | 2217
060G1465 | 475152170 | 5702423122721 | 14 | 1.344 | DT | Sensor MBS 3300-2011-A6FB04 | 007 | 4 | 36 | 4047 | 2217
060G1466 | 475152200 | 5702423122752 | 14 | 672 | DT | Sensor MBS 3300-2211-A6FB04 | 014 | 4 | 36 | 4047 | 2345
060G1467 | 475152230 | 5702423122776 | 14 | 1.008 | DT | Sensor MBS 3300-2411-A6FB04 | 042 | 4 | 36 | 4047 | 2277
060G1468 | 475152250 | 5702423122806 | 14 | 1.344 | DT | Sensor MBS 3300-2611-A6FB04 | 014 | 4 | 36 | 4047 | 2345
060G1469 | 475152130 | 5702423122813 | 14 | 1.344 | DT | MBS 3300-1611-6AB08 MARINE | 007 | 4 | 36 | 4047 | 2345
060G1470 | 475152160 | 5702423122820 | 14 | 1.344 | DT | Sensor MBS 3300-1811-A6AB08 | 014 | 4 | 36 | 4047 | 2345
060G1471 | 475152180 | 5702423122837 | 14 | 1.344 | DT | Sensor MBS 3300-2011-A6AB08 | 014 | 4 | 36 | 4047 | 2345
060G1472 | 475152210 | 5702423122844 | 14 | 1.344 | DT | MBS 3300-2211-6AB08 MARINE | 014 | 4 | 36 | 4047 | 2345
060G1473 | 475152240 | 5702423122851 | 14 | 1.008 | DT | MBS 3300-2411-6AB08 MARINE | 014 | 4 | 36 | 4047 | 2345
060G1474 | 475153010 | 5702423122868 | 14 | 1.008 | DT | Sensor MBS 3350-1811-A6FB04 | 014 | 4 | 36 | 4046 | 2618
060G1475 | 475153030 | 5702423122875 | 14 | 1.344 | DT | Sensor MBS 3350-2011-A6FB04 | 014 | 4 | 36 | 4045 | 2618
060G1476 | 475153020 | 5702423122905 | 14 | 1.008 | DT | Sensor MBS 3350-1811-A6AB08 | 042 | 4 | 36 | 4046 | 2618
060G1477 | 475153040 | 5702423122912 | 14 | 1.008 | DT | Sensor MBS 3350-2011-A6AB08 | 014 | 4 | 36 | 4046 | 2618
060G1539 |  | 5702423123933 | 14 | 1.008 | DT | Sensor MBS 3000-1611-A1AB08 | 014 | 4 | 36 | 4032 | 1674
060G1540 |  | 5702423123957 | 14 | 1.344 | DT | MBS3000 Pressuretransmitter | 007 | 4 | 36 | 4032 | 1627
060G1541 |  | 5702423123964 | 14 | 1.008 | DT | MBS3000 Pressuretransmitter | 014 | 4 | 36 | 4032 | 1674
060G1542 |  | 5702423123995 | 14 | 980 | DT | MBS 3000 2411-1AB08 | 014 | 4 | 36 | 4032 | 1627
060G1543 |  | 5702423125432 | 20 | 1.280 | DT | Sensor MBS 3000-1811-A0AB04 | 042 | 4 | 36 | 4032 | 1674
060G1546 |  | 5702423126941 | 20 | 2.240 | DT | Sensor MBS 3000-2011-E3FB04 | 042 | 4 | 36 | 4032 | 1674
060G1560 |  | 5702423128976 | 20 | 2.240 | DT | MBS3050 INDUTR. | 035 | 4 | 36 | 4035 | 2096
060G1572 |  | 5702423129386 | 14 | 1.008 | DT | MBS3000-1221-1AB04, 0-1,6 BAR ABS, 1/4" | 042 | 4 | 36 | 4032 | 1646
060G1600 |  | 5702423132669 | 20 | 2.560 | DT | Sensor MBS 3250-3811-A8GB04-1 | 042 | 4 | 36 | 4053 | 2363
060G1605 |  | 5702423133499 | 12 | 1.152 | DT | Sensor MBS 4510-1221-A1CB11 | 007 | 4 | 36 | 4031 | 3240
060G1607 |  | 5702423133260 | 20 | 2.560 | DT | Sensor MBS 3250-3613-DTGB04-1 | 042 | 4 | 36 | 4053 | 2363
060G1608 |  | 5702423133628 | 14 | 1.344 | DK | Sensor AKS 3000 G1/2, 0-25bar | 007 | 4 | 36 | 1600 | 2415
060G1609 |  | 5702423133710 | 14 | 1.008 | DT | MBS3050-XX16-1FB04 | 042 | 4 | 36 | 4036 | 2326
060G1612 |  | 5702423136278 | 14 | 1.344 | DT | Sensor MBS 3300-1611-A6GB08 | 014 | 4 | 36 | 4047 | 2345
060G1613 |  | 5702423136285 | 14 | 1.344 | DT | Sensor MBS 3300-1811-A6GB08 | 014 | 4 | 36 | 4047 | 2345
060G1614 |  | 5702423136292 | 14 | 1.792 | DT | Sensor MBS 3300-2011-A6GB08 | 042 | 4 | 36 | 4047 | 2345
060G1615 |  | 5702423136216 | 14 | 1.008 | DT | Sensor MBS 3300-2211-A6GB08 | 014 | 4 | 36 | 4046 | 2345
060G1616 |  | 5702423136223 | 14 | 1.568 | DT | Sensor MBS 3300-2411-A6GB08 | 042 | 4 | 36 | 4047 | 2345
060G1617 |  | 5702423135844 | 14 | 1.008 | DT | Sensor MBS 3300-2611-A6GB08 | 042 | 4 | 36 | 4045 | 2345
060G1634 |  | 5702423137732 | 8 | 512 | DT | Sensor MBS 3000-1811-A3AB08 | 042 | 4 | 36 | 4032 | 1674
060G1650 |  | 5702423138357 | 14 | 1.344 | DT | Sensor MBS 3000-2015-A1AB04 | 014 | 4 | 36 | 4032 | 1674
060G1654 |  | 5702423139620 | 14 | 1.344 | DT | Sensor MBS 33M-2621-A9AB08 | 042 | 4 | 36 | 4030 | 4588
060G1655 |  | 5702423139637 | 14 | 1.344 | DT | Sensor MBS 33M-2011-A9AB08 | 042 | 4 | 36 | 4030 | 2686
060G1656 |  | 5702423139644 | 14 | 1.344 | DT | Sensor MBS 33M-1811-A9AB08 | 042 | 4 | 36 | 4030 | 2686
060G1665 |  | 5702423139118 | 14 | 1.344 | DT | MBS3250 | 042 | 4 | 36 | 4053 | 2435
060G1684 |  | 5702423141074 | 20 | 2.560 | DT | Sensor MBS 3050-2016-G1FB04 | 042 | 4 | 36 | 4035 | 2118
060G1685 |  | 5702423141081 | 20 | 2.560 | DT | MBS 3050 Pressure transmitter | 042 | 4 | 36 | 4035 | 2118
060G1693 |  | 5702423142057 | 8 | 256 | DT | Sensor MBS 33-1011-DNAB08-0 | 035 | 4 | 36 | 4025 | 2458
060G1694 |  | 5702423142064 | 8 | 256 | DT | MBS 33-XX11-XAB08 | 042 | 4 | 36 | 4025 | 4944
060G1705 |  | 5702423143924 | 14 | 1.008 | DT | Sensor MBS 33M-8521-A9AB08 | 042 | 4 | 36 | 4030 | 2686
060G1711 |  | 5702423205400 | 14 | 1.344 | DK | AKS 33 TRYKTRANSM. 1/4-18NPT | 014 | 4 | 36 | 1598 | 2465
060G1712 |  | 5702423205417 | 14 | 1.008 | DK | Sensor AKS 33 1/4 NPT, 0-500psi | 014 | 4 | 36 | 1598 | 2465
060G1714 |  | 5702423146185 | 14 | 1.008 | DT | Sensor MBS 3300-XX11-6FA08 | 042 | 4 | 36 | 4045 | 2345
060G1732 |  | 5702423150359 | 14 | 1.344 | DT | Sensor MBS 3200-2211-A1AB04-0 | 042 | 4 | 36 | 4052 | 2018
060G1733 |  | 5702423150823 | 14 | 1.344 | DT | Sensor MBS 3250-3615-A1GB04-1 | 042 | 4 | 36 | 4053 | 2166
060G1743 | 475175508 | 5702423151042 | 14 | 1.344 | DT | MBS3300 MARINE 0-2,5 bar | 014 | 4 | 36 | 4047 | 2345
060G1769 |  | 5702423154074 | 14 | 1.008 | DT | Sensor MBS 3000-XX11-1AB04 | 042 | 4 | 36 | 4032 | 1689
060G1774 |  | 5702423154111 | 20 | 2.240 | DT | Sensor MBS 3050-2211-E3AB08 | 042 | 4 | 36 | 4035 | 1598
060G1778 | 475155130 | 5702423154241 | 14 | 1.008 | DT | Sensor MBS 3250-3811-A1GB04-1 | 042 | 4 | 36 | 4053 | 2398
060G1779 | 475155110 | 5702423154258 | 14 | 1.008 | DT | Sensor MBS 3250-3411-A1GB04-1 | 042 | 4 | 36 | 4053 | 2364
060G1790 | 475155070 | 5702423154265 | 14 | 1.008 | DT | MBS 3250-2611-1GB04-1 | 042 | 4 | 36 | 4053 | 2230
060G1791 | 475155040 | 5702423154272 | 14 | 1.344 | DT | Sensor MBS 3250-2011-A1GB04-1 | 014 | 4 | 36 | 4053 | 2230
060G1798 |  | 5702423154371 | 8 | 512 | DT | MBS 3050-2616-XGB04 | 042 | 4 | 36 | 4035 | 2118
060G1800 |  | 5702423154616 | 20 | 2.560 | DT | MBS 3050-2616-2GB04 | 014 | 4 | 36 | 4035 | 2118
060G1810 |  | 5702423155330 | 14 | 1.008 | DT | Sensor MBS 3300-3211-A6AB08 | 042 | 4 | 36 | 4045 | 2345
060G1833 |  | 5702423156429 | 14 | 1.344 | DT | Sensor MBS 3200-1621-A1AB08-0 | 014 | 4 | 36 | 4052 | 2018
060G1844 |  | 5702423157488 | 12 | 1.152 | DT | Sensor MBS 4510-DB11-A1CB11 | 014 | 4 | 36 | 4031 | 3580
060G1848 |  | 5702423156764 | 14 | 1.344 | DT | Sensor MBS 3000-3611-A1GB08 | 014 | 4 | 36 | 4032 | 1789
060G1850 |  | 5702423157464 | 20 | 2.560 | DT | MBS3050-2611-5GB04 | 042 | 4 | 36 | 4035 | 2230
060G1853 |  | 5702423159031 | 14 | 1.344 | DT | Sensor MBS 3350-2211-A6FB04 | 014 | 4 | 36 | 4046 | 2618
060G1861 | 475155010 | 5702423160952 | 14 | 1.344 | DT | Sensor MBS 3250-1411-A1GB04-1 | 042 | 4 | 36 | 4053 | 2166
060G1862 | 475155020 | 5702423160969 | 14 | 1.344 | DT | Sensor MBS 3250-1611-A1GB04-1 | 042 | 4 | 36 | 4053 | 2166
060G1863 | 475155030 | 5702423160976 | 14 | 1.008 | DT | MBS 3250-1811-1GB04-1 | 042 | 4 | 36 | 4053 | 2277
060G1864 | 475155050 | 5702423160983 | 14 | 1.344 | DT | Sensor MBS 3250-2211-A1GB04-1 | 014 | 4 | 36 | 4053 | 2166
060G1865 | 475155060 | 5702423160990 | 14 | 1.344 | DT | MBS 3250-2411-1GB04-1 | 042 | 4 | 36 | 4053 | 2230
060G1866 | 475155080 | 5702423161003 | 14 | 1.344 | DT | Sensor MBS 3250-2811-A1GB04-1 | 042 | 4 | 36 | 4053 | 2166
060G1867 | 475155090 | 5702423161010 | 14 | 1.344 | DT | Sensor MBS 3250-3011-A1GB04-1 | 042 | 4 | 36 | 4053 | 2166
060G1868 | 475155100 | 5702423161027 | 14 | 1.344 | DT | Sensor MBS 3250-3211-A1GB04-1 | 042 | 4 | 36 | 4053 | 2435
060G1869 | 475155120 | 5702423161034 | 14 | 1.344 | DT | Sensor MBS 3250-3611-A1GB04-1 | 042 | 4 | 36 | 4053 | 2435
060G1870 |  | 5702423161041 | 14 | 1.568 | DT | MBS 3200-1011-1AB08-0 | 014 | 4 | 36 | 4052 | 2088
060G1871 |  | 5702423161058 | 14 | 1.344 | DT | Sensor MBS 3200-1211-A1AB08-0 | 042 | 4 | 36 | 4052 | 2618
060G1872 |  | 5702423161065 | 14 | 1.008 | DT | Sensor MBS 3200-1411-A1AB08-0 | 042 | 4 | 36 | 4052 | 2018
060G1873 |  | 5702423161072 | 14 | 1.344 | DT | Sensor MBS 3200-1611-A1AB08-0 | 042 | 4 | 36 | 4052 | 2018
060G1874 | 475154010 | 5702423161096 | 14 | 1.344 | DT | Sensor MBS 3200-1811-A1AB08-0 | 007 | 4 | 36 | 4052 | 2018
060G1875 | 475154020 | 5702423161102 | 14 | 1.344 | DT | Sensor MBS 3200-2011-A1AB08-0 | 014 | 4 | 36 | 4052 | 2018
060G1876 | 475154030 | 5702423161119 | 14 | 1.344 | DT | Sensor MBS 3200-2211-1AB08-0 | 014 | 4 | 36 | 4052 | 2018
060G1877 | 475154040 | 5702423161126 | 14 | 1.344 | DT | Sensor MBS 3200-2411-A1AB08-0 | 014 | 4 | 36 | 4052 | 2018
060G1878 |  | 5702423161133 | 14 | 896 | DT | Sensor MBS 3200-2611-A1AB08-0 | 042 | 4 | 36 | 4052 | 2018
060G1879 |  | 5702423161140 | 14 | 1.344 | DT | MBS 3200-2811-1AB08-0 | 042 | 4 | 36 | 4052 | 2018
060G1882 |  | 5702423161171 | 14 | 896 | DT | Sensor MBS 3200-3411-A1AB08-0 | 042 | 4 | 36 | 4052 | 2118
060G1890 |  | 5702423205431 | 8 | 256 | DK | AKS 32 KØLETRYK, 8 m kabel | 028 | 4 | 36 | 1594 | 2360
060G1895 |  | 5702423161591 | 14 | 1.008 | DK | Sensor AKS 3000 G1/2, -1-9bar | 014 | 4 | 36 | 1600 | 2054
060G1896 |  | 5702423161584 | 14 | 1.344 | DK | Sensor AKS 3000 | 007 | 4 | 36 | 1600 | 2054
060G1911 |  | 5702423162604 | 20 | 2.560 | DT | Sensor MBS 3000-2011-A0AB06 | 042 | 4 | 36 | 4032 | 1674
060G1923 |  | 5702423163687 | 14 | 1.008 | DT | Sensor MBS 3350-1611-A6GB04 | 042 | 4 | 36 | 4046 | 2618
060G1941 |  | 5702423165162 | 14 | 1.008 | DT | Sensor MBS 3200-2015-A1AB08-0 | 042 | 4 | 36 | 4052 | 2018
060G1943 |  | 5702423165186 | 20 | 2.560 | DK | AKS 32R TRYKTRANS. -1-12 BAR | 042 | 4 | 36 | 1595 | 1898
060G1945 |  | 5702423165629 | 14 | 1.344 | DT | Sensor MBS 3300-2811-6BB04 | 014 | 4 | 36 | 4047 | 2486
060G1966 |  | 5702423178674 | 20 | 2.560 | DT | MBS3050-XX1X-XGB04 | 042 | 4 | 36 | 4035 | 1598
060G1980 |  | 5702423181605 | 20 | 2.560 | DT | Sensor MBS 3000-3413-A0AB04 | 042 | 4 | 36 | 4032 | 2118
060G1999 |  | 5702423182756 | 14 | 1.344 | DT | Sensor MBS 3300-2411-A9AB04 | 014 | 4 | 36 | 4047 | 2345
060G2001 |  | 5702422067849 | 14 | 1.344 | DK | AKS 32 TRYKTRANSMITTER | 014 | 4 | 36 | 1594 | 2223
060G2002 |  | 5702422067900 | 14 | 1.344 | DK | AKS 32 | 042 | 4 | 36 | 1594 | 2223
060G2003 |  | 5702422067801 | 14 | 1.344 | DK | AKS 32 TRYKTRANSMITTER | 007 | 4 | 36 | 1594 | 2223
060G2004 |  | 5702422067764 | 14 | 1.008 | DK | AKS 32 TRYKTRANSMITTER | 042 | 4 | 36 | 1594 | 2223
060G2005 |  | 5702422067917 | 14 | 1.344 | DK | AKS 32 TRYKTRANSMITTER | 042 | 4 | 36 | 1594 | 2223
060G2006 |  | 5702422067658 | 14 | 1.344 | DK | AKS 32 TRYKTRANSMITTER | 042 | 4 | 36 | 1594 | 2223
060G2007 |  | 5702422067733 | 14 | 1.344 | DK | AKS 32 TRYKTRANSMITTER | 014 | 4 | 36 | 1594 | 2223
060G2013 |  | 5702422078012 | 14 | 1.344 | DK | AKS 32 TRYKTRANSMITTER | 042 | 4 | 36 | 1594 | 2223
060G2014 |  | 5702422077947 | 14 | 1.008 | DK | AKS 32 TRYKTRANSMITTER | 014 | 4 | 36 | 1594 | 2223
060G2024 |  | 5702422128298 | 14 | 1.344 | DK | AKS 33 TRYKTRANSM, -1-24 BAR | 014 | 4 | 36 | 1598 | 2223
060G2029 |  | 5702422112051 | 8 | 512 | DK | AKS 32 Pressure Transmitter | 042 | 4 | 36 | 1594 | 2223
060G2030 |  | 5702422067825 | 8 | 512 | DK | Sensor AKS 32 1/8 NPT, 0-200psi, 1-5V DC | 042 | 4 | 36 | 1594 | 2223
060G2031 |  | 5702422067887 | 8 | 512 | DK | Sensor AKS 32 1/8 NPT, 0-500psi, 1-5V DC | 042 | 4 | 36 | 1594 | 2223
060G2033 |  | 5702422112112 | 8 | 512 | DK | AKS 32 | 042 | 4 | 36 | 1594 | 2223
060G2036 |  | 5702422081760 | 14 | 1.344 | DK | AKS 32 Pressure Transmitter | 042 | 4 | 36 | 1594 | 2223
060G2037 |  | 5702422081692 | 14 | 1.344 | DK | AKS 32 TRYKTRANSMITTER | 042 | 4 | 36 | 1594 | 2223
060G2038 |  | 5702422093992 | 14 | 1.008 | DK | AKS 32 TRYKTRANSMITTER | 042 | 4 | 36 | 1594 | 2223
060G2044 |  | 5702422070016 | 14 | 1.344 | DK | AKS 33 TRYKTRANSMITTER | 014 | 4 | 36 | 1598 | 2223
060G2045 |  | 5702422069904 | 14 | 1.344 | DK | AKS 33 TRYKTRANSMITTER | 014 | 4 | 36 | 1598 | 2223
060G2047 |  | 5702422069980 | 14 | 1.008 | DK | AKS 33 TRYKTRANSMITTER | 014 | 4 | 36 | 1598 | 2223
060G2048 |  | 5702422069454 | 14 | 1.008 | DK | AKS 33 TRYKTRANSMITTER | 014 | 4 | 36 | 1598 | 2223
060G2049 |  | 5702422069508 | 14 | 1.344 | DK | AKS 33 TRYKTRANSMITTER | 007 | 4 | 36 | 1598 | 2223
060G2050 |  | 5702422069492 | 14 | 1.344 | DK | AKS 33 TRYKTRANSMITTER | 014 | 4 | 36 | 1598 | 2223
060G2051 |  | 5702422069515 | 14 | 1.344 | DK | AKS 33 TRYKTRANSMITTER | 014 | 4 | 36 | 1598 | 2223
060G2058 |  | 5702422091073 | 8 | 512 | DK | AKS 33 TRYKTRANSMITTER | 042 | 4 | 36 | 1598 | 2469
060G2059 |  | 5702422091059 | 8 | 512 | DK | AKS 33 TRYKTRANSMITTER | 042 | 4 | 36 | 1598 | 2469
060G2062 |  | 5702422069478 | 8 | 512 | DK | AKS 33 TRYKTRANSMITTER | 042 | 4 | 36 | 1598 | 2223
060G2065 |  | 5702422069577 | 8 | 512 | DK | AKS 33 TRYKTRANSMITTER | 014 | 4 | 36 | 1598 | 2223
060G2067 |  | 5702422069645 | 8 | 512 | DK | AKS33 | 042 | 4 | 36 | 1598 | 2223
060G2068 |  | 5702422079446 | 14 | 1.344 | DK | AKS 32 TRYKTRANSMITTER | 042 | 4 | 36 | 1594 | 2223
060G2069 |  | 5702422079392 | 14 | 1.344 | DK | AKS 32 TRYKTRANSMITTER | 007 | 4 | 36 | 1594 | 2223
060G2070 |  | 5702422079231 | 14 | 1.344 | DK | AKS 32 TRYKTRANSMITTER | 042 | 4 | 36 | 1594 | 2223
060G2071 |  | 5702422079309 | 14 | 1.344 | DK | AKS 32 TRYKTRANSMITTER | 014 | 4 | 36 | 1594 | 2223
060G2079 |  | 5702422093930 | 14 | 1.008 | DK | AKS 32 | 042 | 4 | 36 | 1594 | 2223
060G2080 |  | 5702422094999 | 14 | 1.344 | DK | AKS 32 Pressure Transmitter | 042 | 4 | 36 | 1594 | 2223
060G2082 |  | 5702422093749 | 14 | 1.008 | DK | AKS 32 TRYKTRANSMITTER | 014 | 4 | 36 | 1594 | 2223
060G2083 |  | 5702422094845 | 14 | 1.344 | DK | AKS 32 TRYKTRANSMITTER | 042 | 4 | 36 | 1594 | 2223
060G2084 |  | 5702422095101 | 14 | 1.008 | DK | AKS 32 TRYKTRANSMITTER | 014 | 4 | 36 | 1594 | 2223
060G2085 | 475175611 | 5702423042685 | 14 | 1.344 | DT | Sensor MBS 33-2015-A1AB08 | 014 | 4 | 36 | 4025 | 2230
060G2089 |  | 5702422128199 | 14 | 1.008 | DK | AKS 32 - (-1 -> 12bar) | 042 | 4 | 36 | 1594 | 2223
060G2100 |  | 5702422065876 | 14 | 1.344 | DK | AKS 33 TRYKTRANSMITTER | 014 | 4 | 36 | 1598 | 2223
060G2101 |  | 5702422065906 | 14 | 1.344 | DK | AKS 33 TRYKTRANSMITTER | 007 | 4 | 36 | 1598 | 2223
060G2102 |  | 5702422065999 | 14 | 1.344 | DK | AKS 33 TRYKTRANSMITTER | 007 | 4 | 36 | 1598 | 2223
060G2103 |  | 5702422065982 | 14 | 1.344 | DK | AKS 33 TRYKTRANSMITTER | 007 | 4 | 36 | 1598 | 2223
060G2104 |  | 5702422066026 | 14 | 1.344 | DK | AKS 33 TRYKTRANSMITTER | 014 | 4 | 36 | 1598 | 2223
060G2105 |  | 5702422065838 | 14 | 1.344 | DK | AKS 33 TRYKTRANSMITTER | 007 | 4 | 36 | 1598 | 2223
060G2106 |  | 5702422066002 | 14 | 1.344 | DK | AKS 33 TRYKTRANSMITTER | 014 | 4 | 36 | 1598 | 2223
060G2107 |  | 5702422066033 | 14 | 1.344 | DK | AKS 33 TRYKTRANSMITTER | 014 | 4 | 36 | 1598 | 2223
060G2108 |  | 5702422065968 | 14 | 1.344 | DK | AKS 33 TRYKTRANSMITTER | 014 | 4 | 36 | 1598 | 2223
060G2109 |  | 5702422066514 | 14 | 1.008 | DK | AKS 33 TRYKTRANSMITTER | 007 | 4 | 36 | 1598 | 2223
060G2110 |  | 5702422066088 | 14 | 1.344 | DK | AKS 33 TRYKTRANSMITTER | 014 | 4 | 36 | 1598 | 2223
060G2111 |  | 5702422066880 | 14 | 1.344 | DK | AKS 33 TRYKTRANSMITTER | 007 | 4 | 36 | 1598 | 2223
060G2112 |  | 5702422066484 | 14 | 1.008 | DK | AKS 33 TRYKTRANSMITTER | 014 | 4 | 36 | 1598 | 2223
060G2113 |  | 5702422066941 | 14 | 1.344 | DK | AKS 33 TRYKTRANSMITTER | 014 | 4 | 36 | 1598 | 2223
060G2114 |  | 5702422066934 | 14 | 1.344 | DK | AKS 33 Pressuretransmitter | 014 | 4 | 36 | 1598 | 2223
060G2115 |  | 5702422066507 | 14 | 1.344 | DK | AKS 33 TRYKTRANSMITTER | 014 | 4 | 36 | 1598 | 2223
060G2117 |  | 5702422066606 | 8 | 512 | DK | AKS 33 TRYKTRANSMITTER | 042 | 4 | 36 | 1598 | 2223
060G2118 |  | 5702422066620 | 8 | 512 | DK | Sensor AKS 33 | 042 | 4 | 36 | 1598 | 2223
060G2119 |  | 5702422066491 | 8 | 512 | DK | AKS 33 TRYKTRANSMITTER | 042 | 4 | 36 | 1598 | 2223
060G2120 |  | 5702422066569 | 8 | 512 | DK | AKS 33 Pressure Transmitter | 042 | 4 | 36 | 1598 | 2223
060G2127 |  | 5702422067559 | 8 | 512 | DK | AKS 33 TRYKTRANSMITTER | 042 | 4 | 36 | 1598 | 2465
060G2153 |  | 5702423132195 | 20 | 2.560 | DK | AKS32R | 042 | 4 | 36 | 1595 | 2160
060G2154 |  | 5702423132201 | 20 | 2.560 | DK | AKS32R | 007 | 4 | 36 | 1595 | 1854
060G2155 |  | 5702422162964 | 14 | 1.344 | DK | AKS 32 TRYKTRANSM. -1-50 BAR | 042 | 4 | 36 | 1594 | 2469
060G2159 |  | 5702423084838 | 14 | 1.344 | DT | Sensor MBS 33M | 042 | 4 | 36 | 4030 | 2686
060G2160 |  | 5702423084845 | 14 | 1.008 | DT | Sensor MBS 33M | 042 | 4 | 36 | 4030 | 2686
060G2199 |  | 5702423205455 | 14 | 1.008 | DT | Sensor MBS 33-3411-A1GB08 | 042 | 4 | 36 | 4025 | 2345
060G2401 |  | 5702423083060 | 14 | 1.008 | DT | Sensor MBS 4000-1011-A1AB08 | 042 | 4 | 36 | 4016 | 2686
060G2402 |  | 5702423083558 | 14 | 1.008 | DT | MBS 4000 pressure transmitter | 042 | 4 | 36 | 4016 | 2686
060G2403 |  | 5702423082773 | 14 | 1.008 | DT | Sensor MBS 4000-1411-A1AB08 | 042 | 4 | 36 | 4016 | 2686
060G2404 |  | 5702423083220 | 14 | 1.008 | DT | Sensor MBS 4000-1611-A1AB08 | 035 | 4 | 36 | 4016 | 2686
060G2405 |  | 5702423083305 | 14 | 1.008 | DT | Sensor MBS 4000-1811-A1AB08 | 042 | 4 | 36 | 4016 | 2686
060G2406 |  | 5702423071814 | 14 | 1.008 | DT | Sensor MBS 4000-2011-A1AB08 | 042 | 4 | 36 | 4016 | 2686
060G2407 |  | 5702423083510 | 14 | 1.344 | DT | Sensor MBS 4000-2211-A1AB08 | 014 | 4 | 36 | 4016 | 2686
060G2408 |  | 5702423083503 | 14 | 1.008 | DT | Sensor MBS 4000-2411-A1AB08 | 042 | 4 | 36 | 4016 | 2686
060G2418 | 475175403 | 5702423108725 | 12 | 864 | DT | Sensor MBS 4510-0411-1CB12 | 007 | 4 | 36 | 4031 | 3240
060G2419 | 475175404 | 5702423108930 | 12 | 1.152 | DT | Sensor MBS 4510-0611-A1CB11 | 007 | 4 | 36 | 4031 | 3240
060G2420 | 475175405 | 5702423086047 | 12 | 1.152 | DT | Sensor MBS 4510-0811-A1CB11 | 007 | 4 | 36 | 4061 | 3240
060G2421 | 475156010 | 5702423085705 | 12 | 1.152 | DT | Sensor MBS 4510-1011-A1CB11 | 014 | 4 | 36 | 4031 | 3240
060G2422 | 475156020 | 5702423086252 | 12 | 864 | DT | Sensor MBS 4510-1211-A1CB11 | 014 | 4 | 36 | 4031 | 3240
060G2423 | 475156030 | 5702423085811 | 12 | 864 | DT | Sensor MBS 4510-1411-A1CB11 | 014 | 4 | 36 | 4031 | 3240
060G2424 | 475156040 | 5702423085613 | 12 | 1.152 | DT | Sensor MBS 4510-1611-A1CB11 | 014 | 4 | 36 | 4031 | 3240
060G2425 | 475156050 | 5702423086191 | 12 | 1.152 | DT | Sensor MBS 4510-1811-A1CB11 | 014 | 4 | 36 | 4031 | 3240
060G2426 | 475175411 | 5702423085989 | 12 | 864 | DT | Sensor MBS 4510-2011-A1CB11 | 007 | 4 | 36 | 4031 | 3240
060G2427 | 475156060 | 5702423085828 | 12 | 864 | DT | Sensor MBS 4510-2211-A1CB11 | 014 | 4 | 36 | 4031 | 3240
060G2428 | 475156070 | 5702423085835 | 12 | 1.536 | DT | Sensor MBS 4510-2411-A1CB11 | 014 | 4 | 36 | 4031 | 3240
060G2430 |  | 5702423107896 | 12 | 864 | DT | Sensor MBS 4510-1621-A1CB11 | 042 | 4 | 36 | 4031 | 3240
060G2448 |  | 5702423105182 | 14 | 1.008 | DT | Sensor MBS 4000-1821-1BB04 | 042 | 4 | 36 | 4016 | 2771
060G2452 |  | 5702423115907 | 14 | 1.008 | DT | Sensor MBS 4000-1021-A1AB08 | 042 | 4 | 36 | 4016 | 2686
060G2501 | 475169110 | 5702423089840 | 60 | 6.720 | DT | Svejsestuds til MBS 4510 | 014 | 4 | 36 | 4073 | 473
060G2502 | 475169150 | 5702423092376 | 45 | 5.760 | DT | Adaptor til MBS 5411 | 042 | 4 | 36 | 4073 | 834
060G2503 | 475169111 | 5702423103348 | 45 | 5.040 | DT | ADAPTER 1½" SMS1145 | 042 | 4 | 36 | 4073 | 607
060G2505 | 475169140 | 5702423103324 | 45 | 5.040 | DT | DN 40 Sanitary adapter for MBS 4510 | 042 | 4 | 36 | 4073 | 607
060G2506 | 475169160 | 5702423114771 | 20 | 1.280 | DT | Adaptor til MBS 5410 | 042 | 4 | 36 | 4073 | 627
060G2510 | 475169170 | 5702423103362 | 24 | 2.688 | DT | 2"CLAMP | 042 | 4 | 36 | 4073 | 940
060G2850 | 475175850 | 5702423187898 | 0 | 160 | DT | MBD 1000, Plug-in display, 4-20mA | 014 | 4 | 36 | 4073 | 2065
060G2993 |  | 5702423267521 | 0 | 640 | DK | Plug connector w/ 5 m.cable I-pack 20PC | 007 | 4 | 36 | 4073 | 246
060G3005 |  | 5702423055371 | 14 | 1.008 | DT | Sensor MBS 33-0811-A1AB08 | 014 | 4 | 36 | 4025 | 2230
060G3006 | 475175006 | 5702423030736 | 14 | 1.008 | DT | Sensor MBS 33-1011-A1AB08 | 007 | 4 | 36 | 4025 | 2230
060G3007 | 475175007 | 5702423030743 | 14 | 1.008 | DT | Sensor MBS 33-1211-A1AB08 | 014 | 4 | 36 | 4025 | 2230
060G3008 | 475175008 | 5702423030910 | 14 | 1.008 | DT | Sensor MBS 33-1411-A1AB08 | 014 | 4 | 36 | 4025 | 2230
060G3009 | 475175009 | 5702423030767 | 14 | 1.344 | DT | Sensor MBS 33-1611-A1AB08 | 014 | 4 | 36 | 4025 | 2230
060G3010 | 475175010 | 5702423029983 | 14 | 1.344 | DT | Sensor MBS 33-1811-A1AB08 | 007 | 4 | 36 | 4025 | 2230
060G3011 | 475175011 | 5702423030026 | 14 | 1.344 | DT | Sensor MBS 33-2011-A1AB08 | 007 | 4 | 36 | 4025 | 2230
060G3012 | 475175012 | 5702423029990 | 14 | 1.344 | DT | Sensor MBS 33-2211-A1AB08 | 014 | 4 | 36 | 4025 | 2230
060G3013 | 475175013 | 5702423029341 | 14 | 1.344 | DT | Sensor MBS 33-2411-A1AB08 | 014 | 4 | 36 | 4025 | 2230
060G3014 |  | 5702423029310 | 14 | 1.344 | DT | Sensor MBS 33-2611-A1AB08 | 014 | 4 | 36 | 4025 | 2230
060G3015 |  | 5702423029327 | 14 | 1.008 | DT | Sensor MBS 33-2811-A1AB08 | 014 | 4 | 36 | 4025 | 2230
060G3016 |  | 5702423029365 | 14 | 1.344 | DT | Sensor MBS 33-3011-A1AB08 | 014 | 4 | 36 | 4025 | 2230
060G3017 |  | 5702423030729 | 14 | 1.344 | DT | Sensor MBS 33-3211-A1AB08 | 014 | 4 | 36 | 4025 | 2345
060G3018 |  | 5702423030620 | 14 | 1.344 | DT | Sensor MBS 33-3411-A1AB08 | 014 | 4 | 36 | 4025 | 2345
060G3019 |  | 5702423030682 | 14 | 1.344 | DT | Sensor MBS 33-3611-A1AB08 | 028 | 4 | 36 | 4025 | 2345
060G3020 |  | 5702423030569 | 14 | 1.792 | DT | Sensor MBS 33-3811-A1AB08 | 014 | 4 | 36 | 4025 | 2345
060G3029 |  | 5702423039241 | 14 | 1.008 | DT | MBS33 | 042 | 4 | 36 | 4025 | 2345
060G3036 | 475175036 | 5702423030583 | 14 | 1.344 | DT | Sensor MBS 33-1021-A1AB08 | 014 | 4 | 36 | 4025 | 2230
060G3037 | 475175037 | 5702423030903 | 14 | 1.344 | DT | Sensor MBS 33-1221-A1AB08 | 014 | 4 | 36 | 4025 | 2230
060G3038 | 475175038 | 5702423030644 | 14 | 1.008 | DT | Sensor MBS 33-1421-A1AB08 | 042 | 4 | 36 | 4025 | 2230
060G3039 | 475175039 | 5702423030668 | 14 | 1.008 | DT | Sensor MBS 33-1621-A1AB08 | 014 | 4 | 36 | 4025 | 2230
060G3040 | 475175040 | 5702423029303 | 14 | 1.344 | DT | Sensor MBS 33-1821-A1AB08 | 042 | 4 | 36 | 4025 | 2230
060G3041 | 475175041 | 5702423029358 | 14 | 1.344 | DT | Sensor MBS 33-2021-A1AB08 | 014 | 4 | 36 | 4025 | 2230
060G3042 | 475175042 | 5702423029655 | 14 | 1.008 | DT | Sensor MBS 33-2221-A1AB08 | 014 | 4 | 36 | 4025 | 2230
060G3043 | 475175043 | 5702423029372 | 14 | 1.344 | DT | Sensor MBS 33-2421-A1AB08 | 007 | 4 | 36 | 4025 | 2230
060G3060 | 475175060 | 5702423029839 | 8 | 512 | DT | Sensor MBS 33-1811-A3AB08 | 042 | 4 | 36 | 4025 | 2458
060G3061 | 475175061 | 5702423029808 | 8 | 512 | DT | Sensor MBS 33-2011-A3AB08 | 042 | 4 | 36 | 4025 | 2458
060G3064 |  | 5702423029853 | 8 | 512 | DT | Sensor MBS 33-2611-A3AB08 | 042 | 4 | 36 | 4025 | 2458
060G3067 |  | 5702423030651 | 8 | 512 | DT | Sensor MBS 33-3211-A3AB08 | 014 | 4 | 36 | 4025 | 2573
060G3077 |  | 5702423044269 | 14 | 1.344 | DT | Sensor MBS 33-XX14-1AB04 | 042 | 4 | 36 | 4025 | 2315
060G3089 |  | 5702423030774 | 8 | 512 | DT | Sensor MBS 33-1621-3AB08 | 042 | 4 | 36 | 4025 | 2230
060G3117 |  | 5702423047291 | 14 | 1.344 | DT | Sensor MBS 33M-2011-J5FA12 | 042 | 4 | 36 | 4030 | 2686
060G3118 |  | 5702423048212 | 14 | 1.344 | DT | Sensor MBS 33M-2211-J5FA12 | 042 | 4 | 36 | 4030 | 2686
060G3119 |  | 5702423047208 | 14 | 1.008 | DT | MBS33M | 042 | 4 | 36 | 4030 | 2799
060G3121 |  | 5702423045396 | 14 | 1.008 | DT | Sensor MBS 33M-1011-A9AB08 | 042 | 4 | 36 | 4030 | 2686
060G3122 |  | 5702423045679 | 14 | 1.008 | DT | MBS33M | 042 | 4 | 36 | 4030 | 2686
060G3123 |  | 5702423045716 | 14 | 1.344 | DT | Sensor MBS 33M-1411-A9AB08 | 014 | 4 | 36 | 4030 | 2686
060G3124 |  | 5702423045631 | 14 | 1.344 | DT | Sensor MBS 33M-1611-A9AB08 | 007 | 4 | 36 | 4030 | 2686
060G3125 |  | 5702423045938 | 14 | 1.344 | DT | Sensor MBS 33M-1811-A9AB08 | 007 | 4 | 36 | 4030 | 2686
060G3126 |  | 5702423045228 | 14 | 1.344 | DT | Sensor MBS 33M-2011-A9AB08 | 014 | 4 | 36 | 4030 | 2686
060G3127 |  | 5702423045792 | 14 | 1.344 | DT | Sensor MBS 33M-2211-A9AB08 | 014 | 4 | 36 | 4030 | 2686
060G3128 |  | 5702423045495 | 14 | 1.344 | DT | Sensor MBS 33M-2411-A9AB08 | 042 | 4 | 36 | 4030 | 2686
060G3129 |  | 5702423045587 | 14 | 1.344 | DT | Sensor MBS 33M-2611-A9AB08 | 007 | 4 | 36 | 4030 | 2686
060G3130 |  | 5702423046614 | 14 | 1.344 | DT | Sensor MBS 33M-2811-A9AB08 | 014 | 4 | 36 | 4030 | 2686
060G3131 |  | 5702423045235 | 12 | 1.152 | DT | Sensor MBS 33M-3011-A9AB08 | 014 | 4 | 36 | 4030 | 2686
060G3132 |  | 5702423045624 | 12 | 1.152 | DT | Sensor MBS 33M-3211-A9AB08 | 014 | 4 | 36 | 4030 | 2799
060G3133 |  | 5702423045327 | 14 | 1.008 | DT | Sensor MBS 33M-3411-A9AB08 | 042 | 4 | 36 | 4030 | 2799
060G3134 |  | 5702423045563 | 14 | 1.008 | DT | Sensor MBS 33M-3611-A9AB08 | 042 | 4 | 36 | 4030 | 2799
060G3199 |  | 5702423048779 | 14 | 1.344 | DT | Sensor MBS 33M-1821-J5FA12 | 042 | 4 | 36 | 4030 | 2686
060G3203 |  | 5702423055692 | 14 | 1.344 | DT | Sensor MBS 4010-1621-A1CB12 | 014 | 4 | 36 | 4031 | 2458
060G3204 |  | 5702423056125 | 14 | 1.008 | DT | Sensor MBS 4010-1821-A1CB12 | 042 | 4 | 36 | 4031 | 2458
060G3205 |  | 5702423056033 | 14 | 1.344 | DT | Sensor MBS 4010-2021-A1CB12 | 042 | 4 | 36 | 4031 | 2458
060G3206 |  | 5702423055869 | 14 | 1.008 | DT | Sensor MBS 4010-2221-A1CB12 | 042 | 4 | 36 | 4031 | 2458
060G3207 |  | 5702423056040 | 14 | 1.344 | DT | MBS4010 | 042 | 4 | 36 | 4031 | 2458
060G3211 |  | 5702423055722 | 14 | 1.008 | DT | Sensor MBS 4010-1611-A1CB12 | 042 | 4 | 36 | 4031 | 2458
060G3212 |  | 5702423055852 | 14 | 1.344 | DT | Sensor MBS 4010-1811-A1CB12 | 014 | 4 | 36 | 4031 | 2458
060G3213 |  | 5702423055708 | 14 | 1.344 | DT | Sensor MBS 4010-2011-A1CB12 | 007 | 4 | 36 | 4031 | 2458
060G3214 |  | 5702423055593 | 14 | 1.344 | DT | Sensor MBS 4010-2211-A1CB12 | 014 | 4 | 36 | 4031 | 2458
060G3215 |  | 5702423056187 | 14 | 1.008 | DT | Sensor MBS 4010-2411-A1CB12 | 014 | 4 | 36 | 4031 | 2458
060G3216 |  | 5702423055760 | 14 | 1.008 | DT | MBS4010 0-40BAR | 042 | 4 | 36 | 4031 | 2471
060G3217 |  | 5702423055678 | 14 | 1.344 | DT | Sensor MBS 4010-2811-A1CB12 | 042 | 4 | 36 | 4031 | 2458
060G3236 |  | 5702423056149 | 6 | 672 | DT | Sensor MBS 4010-2411-A3CB12 | 042 | 4 | 36 | 4031 | 2537
060G3250 |  | 5702423105724 | 14 | 1.344 | DT | Sensor MBS 3200-1621-A1AB08 | 042 | 4 | 36 | 4052 | 2018
060G3266 |  | 5702423063215 | 14 | 1.344 | DT | Sensor MBS 3050-1611-A1AB08 | 035 | 4 | 36 | 4035 | 2458
060G3267 |  | 5702423062935 | 14 | 1.344 | DT | Sensor MBS 3050-1811-A1AB08 | 042 | 4 | 36 | 4035 | 2458
060G3268 |  | 5702423063338 | 14 | 1.344 | DT | Sensor MBS 3050-2011-A1AB08 | 042 | 4 | 36 | 4035 | 2458
060G3269 |  | 5702423062591 | 14 | 1.008 | DT | Sensor MBS 3050-2211-A1AB08 | 042 | 4 | 36 | 4035 | 2458
060G3270 |  | 5702423062751 | 14 | 1.008 | DT | Sensor MBS 3050-2411-A1AB08 | 042 | 4 | 36 | 4035 | 2458
060G3271 |  | 5702423055630 | 14 | 1.008 | DT | Sensor MBS 3050-2611-A1AB08 | 042 | 4 | 36 | 4035 | 2458
060G3272 |  | 5702423056026 | 14 | 1.344 | DT | Sensor MBS 3050-2811-A1AB08 | 042 | 4 | 36 | 4037 | 2458
060G3273 |  | 5702423055890 | 14 | 1.008 | DT | Sensor MBS 3050-3011-A1AB08 | 042 | 4 | 36 | 4035 | 2458
060G3274 |  | 5702423055616 | 14 | 1.008 | DT | Sensor MBS 3050-3211-A1AB08 | 042 | 4 | 36 | 4035 | 2573
060G3275 |  | 5702423055739 | 14 | 1.344 | DT | Sensor MBS 3050-3411-A1AB08 | 014 | 4 | 36 | 4037 | 2573
060G3276 |  | 5702423055975 | 14 | 1.344 | DT | Sensor MBS 3050-3611-A1AB08 | 014 | 4 | 36 | 4037 | 2573
060G3277 |  | 5702423055821 | 14 | 1.008 | DT | Sensor MBS 3050-3811-A1AB08 | 042 | 4 | 36 | 4037 | 2573
060G3380 |  | 5702423097746 | 14 | 1.008 | DT | MBS 3050 | 035 | 4 | 36 | 4035 | 2573
060G3381 |  | 5702423097753 | 14 | 1.008 | DT | Sensor MBS 3050-3411-A1FB04 | 042 | 4 | 36 | 4035 | 2573
060G3382 |  | 5702423097760 | 14 | 1.344 | DT | Sensor MBS 3050-3611-A1FB04 | 042 | 4 | 36 | 4035 | 2573
060G3383 |  | 5702423097777 | 14 | 1.008 | DT | Sensor MBS 3050-3811-A1FB04 | 042 | 4 | 36 | 4035 | 2573
060G3388 | 475152260 | 5702423116904 | 14 | 1.344 | DT | MBS3300 MARINE | 007 | 4 | 36 | 4047 | 2160
060G3502 |  | 5702423183432 | 14 | 672 | DT | Sensor MBS 3000-9311-A1EC04 | 042 | 4 | 36 | 4032 | 1659
060G3503 |  | 5702423183456 | 14 | 1.344 | DT | Sensor MBS 3000-9411-A1EC04 | 042 | 4 | 36 | 4032 | 1674
060G3504 |  | 5702423183586 | 14 | 1.792 | DT | Sensor MBS 4701 Ex ia IIC T4 Ga | 042 | 4 | 36 | 4070 | 3354
060G3518 |  | 5702423183951 | 8 | 512 | DT | MBS3000-2611-3AB08 | 007 | 4 | 36 | 4032 | 1674
060G3520 |  | 5702423183968 | 8 | 512 | DT | Sensor MBS 3000-2811-A3AB08 | 042 | 4 | 36 | 4032 | 1674
060G3525 |  | 5702423184354 | 14 | 1.344 | DT | Sensor MBS 3000-1711-A1AB04 | 042 | 4 | 36 | 4032 | 1678
060G3526 |  | 5702423184361 | 14 | 1.568 | DT | Sensor MBS 3000-2311-A1AB04 | 042 | 4 | 36 | 4032 | 1674
060G3527 |  | 5702423184385 | 14 | 1.344 | DT | Sensor MBS 3000-XX11-1AB04 | 042 | 4 | 36 | 4032 | 1674
060G3532 |  | 5702423185207 | 14 | 1.792 | DT | MBS 3300-1011-6AB08 | 042 | 4 | 36 | 4045 | 2041
060G3539 |  | 5702423185788 | 20 | 2.560 | DT | MBS 3050-3616-4GB04 | 042 | 4 | 36 | 4035 | 1674
060G3540 |  | 5702423185795 | 14 | 1.344 | DT | Sensor MBS 3000-CK11-A1AB04 | 042 | 4 | 36 | 4032 | 1674
060G3546 |  | 5702423186129 | 14 | 1.344 | DT | Sensor MBS 3350-1811-J5FB04 | 014 | 4 | 36 | 4047 | 3555
060G3547 |  | 5702423186136 | 14 | 1.344 | DT | Sensor MBS 3350-2011-J5FB04 | 042 | 4 | 36 | 4046 | 2618
060G3548 |  | 5702423186143 | 14 | 1.344 | DT | Sensor MBS 3300-2611-XBB04 | 014 | 4 | 36 | 4047 | 2430
060G3551 |  | 5702423187324 | 14 | 1.344 | DK | AKS32R | 014 | 4 | 36 | 1595 | 1347
060G3552 |  | 5702423187331 | 14 | 1.344 | DK | AKS 32R TRYKTRANSMITTER | 007 | 4 | 36 | 1595 | 1347
060G3557 | 475151010 | 5702423186617 | 14 | 1.344 | DT | Sensor MBS 3050-3415-A1GB04 | 042 | 4 | 36 | 4035 | 2018
060G3559 |  | 5702423187188 | 14 | 896 | DT | Sensor MBS 3000-2411-6AB04 | 042 | 4 | 36 | 4032 | 1674
060G3567 |  | 5702423202942 | 20 | 2.560 |  | Sensor MBS 3300-C811-C8BA12 | 014 | 4 | 36 | 4047 | 2018
060G3574 |  | 5702423187911 | 14 | 1.344 | DT | Sensor MBS 3200-1821-A1FA12 | 042 | 4 | 36 | 4052 | 2107
060G3576 |  | 5702423188529 | 20 | 2.560 | DT | MBS3050-3812-8GB04 | 042 | 4 | 36 | 4035 | 2143
060G3582 | 475151020 | 5702423189427 | 14 | 1.344 | DT | Sensor MBS 3050-3411-A1GB04 | 014 | 4 | 36 | 4035 | 2018
060G3583 | 475151040 | 5702423189434 | 14 | 1.344 | DT | MBS 3050 Pressure transmitter | 007 | 4 | 36 | 4035 | 2018
060G3584 | 475151030 | 5702423189441 | 14 | 1.344 | DT | MBS3050-3413-1GB04 0-250 BAR | 042 | 4 | 36 | 4035 | 2066
060G3586 | 475151060 | 5702423189465 | 14 | 1.344 | DT | MBS3050-3615-1GB04 | 042 | 4 | 36 | 4035 | 2018
060G3591 |  | 5702423189359 | 20 | 1.600 | DK | Sensor AKS 3050 1/4 NPTF, 0-200psi | 042 | 4 | 36 | 1600 | 2221
060G3592 |  | 5702423189366 | 28 | 2.240 | DK | Sensor AKS 3050 1/4 NPTF, 0-500psi | 042 | 4 | 36 | 1600 | 2221
060G3596 |  | 5702423189632 | 14 | 896 | DT | Sensor MBS 3000-2211-A1GB04 | 007 | 4 | 36 | 4032 | 1789
060G3597 |  | 5702423189649 | 14 | 1.344 | DT | Sensor MBS 3000-2411-A1GB04 | 042 | 4 | 36 | 4032 | 1789
060G3600 |  | 5702423200979 | 20 | 2.560 | DT | Sensor MBS 3050-271C-E3GB04 | 014 | 4 | 36 | 4035 | 1789
060G3601 |  | 5702423200986 | 20 | 2.560 | DT | Sensor MBS 3050-CA1C-E3GB04 | 014 | 4 | 36 | 4035 | 1789
060G3602 |  | 5702423201129 | 20 | 2.560 | DK | Sensor AKS 32R 1/4 NPTF, 0-125psi | 007 | 4 | 36 | 1595 | 1615
060G3603 |  | 5702423201136 | 20 | 2.560 | DK | Sensor AKS 32R 1/4 NPTF, 0-275psi | 014 | 4 | 36 | 1595 | 1615
060G3605 |  | 5702423201181 | 14 | 1.344 | DT | Sensor MBS 3000-1025-1AB04 | 042 | 4 | 36 | 4032 | 2018
060G3608 |  | 5702423201570 | 14 | 448 | DT | Sensor MBS 33-3414-A1AB04 | 042 | 4 | 36 | 4025 | 2345
060G3609 |  | 5702423201655 | 20 | 2.560 | DT | Sensor MBS 3050-3412-E3GB04 | 042 | 4 | 36 | 4035 | 1789
060G3610 |  | 5702423201907 | 14 | 1.344 | DT | Sensor MBS 3000-3415-A1GB04 | 007 | 4 | 36 | 4032 | 1789
060G3618 |  | 5702423207282 | 20 | 2.560 | DT | Sensor MBS 3200-CE11-A0CD03-0 | 042 | 4 | 36 | 4052 | 2018
060G3628 |  | 5702423189762 | 20 | 2.560 | DT | MBS 3050-3411-5GB04 | 014 | 4 | 36 | 4035 | 2230
060G3631 |  | 5702423190355 | 14 | 1.344 | DK | AKS3000 | 007 | 4 | 36 | 1600 | 2118
060G3642 |  | 5702423190560 | 20 | 2.560 | DK | Sensor AKS 3000 | 042 | 4 | 36 | 1600 | 2118
060G3648 |  | 5702423191222 | 14 | 1.344 | DT | MBS3300-1621-6XXXX | 042 | 4 | 36 | 4045 | 2356
060G3649 |  | 5702423191239 | 14 | 1.792 | DT | Sensor MBS 3300-3611-A6GB08 | 042 | 4 | 36 | 4045 | 2345
060G3658 |  | 5702423192441 | 14 | 1.344 | DT | Sensor MBS 3050-3411-A6GB04 | 042 | 4 | 36 | 4035 | 2573
060G3703 |  | 5702423192465 | 14 | 1.344 | DT | Sensor MBS 3000-1421-A1AB04 | 014 | 4 | 36 | 4032 | 1674
060G3719 |  | 5702423194759 | 14 | 1.792 | DT | Sensor MBS 3050-1811-A6GB04 | 042 | 4 | 36 | 4035 | 2077
060G3720 |  | 5702423194964 | 14 | 1.344 | DT | MBS3050-3013-1GB04 | 042 | 4 | 36 | 4035 | 1825
060G3722 |  | 5702423195084 | 20 | 2.560 | DT | MBS3300-1811-XAB04 | 014 | 4 | 36 | 4047 | 2345
060G3723 |  | 5702423195169 | 14 | 1.792 | DT | Sensor MBS 3000-3611-A1GB04 | 014 | 4 | 36 | 4032 | 1789
060G3727 |  | 5702423195176 | 20 | 2.560 | DT | Sensor MBS 3000-2011-A8GB04-2 | 042 | 4 | 36 | 4032 | 1674
060G3731 |  | 5702423195251 | 20 | 2.560 | DT | MBS 3050-3411-2GB04 | 007 | 4 | 36 | 4035 | 1598
060G3735 |  | 5702423195671 | 14 | 1.792 | DT | Sensor MBS 33M-2221-A6FA08 | 042 | 4 | 36 | 4030 | 3010
060G3739 |  | 5702423195763 | 14 | 1.792 | DT | Sensor MBS 3050-3411-A1CD13 | 042 | 4 | 36 | 4035 | 1598
060G3744 |  | 5702423195893 | 14 | 1.344 | DT | Sensor MBS 3000-2611-XAC04 | 014 | 4 | 36 | 4032 | 1674
060G3746 |  | 5702423195923 | 14 | 1.344 | DT | Sensor MBS 3300-1611-A9GB04 | 014 | 4 | 36 | 4047 | 2345
060G3747 |  | 5702423195954 | 14 | 1.344 | DT | Sensor MBS 3300-1221-6AC04 | 042 | 4 | 36 | 4047 | 2219
060G3748 |  | 5702423195961 | 14 | 896 | DT | Sensor MBS 3300-1821-6AC04 0-6 bar(ABS) | 042 | 4 | 36 | 4047 | 2356
060G3749 |  | 5702423195978 | 14 | 1.344 | DT | Sensor MBS 3300-2021-A6EC04 | 042 | 4 | 36 | 4047 | 2217
060G3779 |  | 5702423198726 | 14 | 1.344 | DT | Sensor MBS 3000-2411-A1CD13-0 | 042 | 4 | 36 | 4032 | 1674
060G3790 |  | 5702423199075 | 14 | 1.344 | DT | Sensor MBS 3000-1021-A1AB08 | 014 | 4 | 36 | 4032 | 1674
060G3794 |  | 5702423199204 | 14 | 1.792 | DT | Sensor MBS 3000-1021-A1CD13-0 | 042 | 4 | 36 | 4032 | 1674
060G3799 |  | 5702423199464 | 14 | 1.344 | DT | Sensor MBS 3200-1021-A1AB08-0 | 042 | 4 | 36 | 4052 | 1958
060G3802 |  | 5702423200832 | 14 | 1.344 | DK | Sensor AKS 33 1/4 NPT, 0-100psi | 042 | 4 | 36 | 1598 | 2159
060G3812 |  | 5702423201457 | 14 | 1.344 | DT | Sensor MBS 3000-1615-A1AB04 | 014 | 4 | 36 | 4032 | 1805
060G3813 |  | 5702423201464 | 14 | 1.344 | DT | MBS3000-2215-1AB04 | 007 | 4 | 36 | 4032 | 1685
060G3814 |  | 5702423201471 | 14 | 1.344 | DT | Sensor MBS 3000-2415-A1AB04 | 014 | 4 | 36 | 4032 | 1674
060G3819 |  | 5702423201532 | 14 | 1.344 | DT | Sensor MBS 3000-1611-1XXXX | 042 | 4 | 36 | 4032 | 1674
060G3820 |  | 5702423201556 | 14 | 1.344 | DT | Sensor MBS 3000-1811-1XXXX | 014 | 4 | 36 | 4032 | 1674
060G3823 |  | 5702423201594 | 14 | 1.344 | DT | Sensor MBS 3000-2411-A1CD07 | 042 | 4 | 36 | 4032 | 1674
060G3828 |  | 5702423201648 | 14 | 1.344 | DT | Sensor MBS 3000-1615-A1CD07 | 042 | 4 | 36 | 4032 | 1674
060G3832 |  | 5702423201709 | 14 | 1.344 | DT | Sensor MBS 3000-2415-1XXXX | 042 | 4 | 36 | 4032 | 1674
060G3841 |  | 5702423207558 | 14 | 1.344 | DT | Sensor MBS 3200-2221-A1FA08 | 007 | 4 | 36 | 4052 | 3915
060G3842 |  | 5702423207879 | 14 | 1.344 | DT | MBS3000-XX11-1AB04 | 014 | 4 | 36 | 4032 | 1674
060G3844 |  | 5702423207718 | 14 | 1.344 | DT | Tryktransmitter MBS 3200-2021-1AB08-0 | 014 | 4 | 36 | 4052 | 2018
060G3849 |  | 5702423209125 | 14 | 1.344 | DT | Sensor MBS 4701 Ex ia IIC T4 Ga | 042 | 4 | 36 | 4070 | 3354
060G3856 |  | 5702423209798 | 14 | 1.344 | DT | MBS3000-2021-1AB04 | 014 | 4 | 36 | 4032 | 1674
060G3857 |  | 5702423209927 | 14 | 1.344 | DT | Sensor MBS 3000-1815-1AB08 | 014 | 4 | 36 | 4032 | 1674
060G3858 |  | 5702423209972 | 8 | 512 | DT | Sensor AKS 33 1/4 NPT, -1-10bar | 014 | 4 | 36 | 1598 | 2223
060G3859 |  | 5702423209989 | 8 | 512 | DK | AKS 33 | 014 | 4 | 36 | 1598 | 2223
060G3871 |  | 5702423211005 | 14 | 1.344 | DT | MBS3000-3415-1AB04 | 042 | 4 | 36 | 4032 | 1789
060G3872 |  | 5702423211012 | 14 | 1.344 | DT | MBS3000-3615-1AB04 | 042 | 4 | 36 | 4032 | 2345
060G3873 |  | 5702423211524 | 14 | 1.344 | DT | MBS 3300-1011-6AB04 | 014 | 4 | 36 | 4047 | 2345
060G3875 |  | 5702423211821 | 20 | 2.560 | DT | MBS3050-2011-5GB04 | 014 | 4 | 36 | 4035 | 1598
060G3877 |  | 5702423212514 | 8 | 1.024 | DT | Sensor MBS 3153-2211-A1CD19 | 042 | 4 | 36 | 4045 | 3919
060G3878 |  | 5702423212835 | 14 | 1.344 | DT | MBS 3300-3611-1BB04 | 014 | 4 | 36 | 4045 | 2276
060G3879 |  | 5702423213733 | 14 | 1.344 | DT | Sensor MBS 3300-1421-A6AB08 | 042 | 4 | 36 | 4047 | 2345
060G3881 |  | 5702423213795 | 20 | 2.560 | DT | Sensor MBS 3300-2211-C8BA12-1 | 042 | 4 | 36 | 4047 | 2345
060G3893 |  | 5702423214402 | 14 | 1.344 | DT | Sensor MBS 3300-3611-A9FB04 | 042 | 4 | 36 | 4045 | 2345
060G3894 |  | 5702423214822 | 14 | 1.792 | DT | TRYCKGIVARE MBS3050 0-50BAR | 042 | 4 | 36 | 4035 | 2018
060G3895 |  | 5702423215232 | 14 | 1.344 | DT | Sensor MBS 3300-3211-A6AB04 | 042 | 4 | 36 | 4045 | 2345
060G3896 |  | 5702423215225 | 14 | 1.344 | DT | MBS 3050-2816-1GB04 | 014 | 4 | 36 | 4035 | 2118
060G3899 |  | 5702423215324 | 14 | 1.344 | DT | Sensor AKS 3000 1/4 Flare, -1-6bar | 042 | 4 | 36 | 1600 | 1860
060G3902 |  | 5702423199754 | 14 | 1.344 | DT | Sensor MBS 3000-1815-1AB04 | 014 | 4 | 36 | 4032 | 1674
060G3907 |  | 5702423199815 | 14 | 1.344 | DT | MBS3050-341X-1GB04 | 042 | 4 | 36 | 4035 | 2018
060G3917 |  | 5702423215867 | 20 | 2.560 |  | Sensor MBS 3300-1911-C8BA12-1 | 042 | 4 | 36 | 4047 | 2294
060G3925 |  | 5702423218028 | 14 | 1.344 | DT | MBS 3300-2211-1BB04 | 042 | 4 | 36 | 4047 | 2294
060G3928 |  | 5702423219049 | 14 | 1.344 | DT | Sensor MBS 33M-1821-A6FA08 | 014 | 4 | 36 | 4030 | 2911
060G3947 |  | 5702423223961 | 20 | 2.560 | DT | Sensor MBS 3000-2411-A0EC04 | 042 | 4 | 36 | 4032 | 1673
060G3960 |  | 5702423225989 | 14 | 1.344 | DT | Sensor MBS 4251 Ex ia IIC T4..T6 Ga | 007 | 4 | 36 | 4070 | 2911
060G3963 |  | 5702423226696 | 14 | 1.344 | DT | MBS 3300 Tryktransmitter | 014 | 4 | 36 | 4047 | 2363
060G3980 |  | 5702423228713 | 14 | 1.344 | DT | Sensor MBS 3350-2011-1GB04 | 042 | 4 | 36 | 4046 | 2618
060G3981 |  | 5702423228720 | 14 | 1.344 | DT | Sensor MBS 3350-2211-A9GB04 | 042 | 4 | 36 | 4046 | 2618
060G3983 |  | 5702423230624 | 20 | 2.560 | DT | MBS 3000-3611-XGB04 Kun salg til Vestas og PMC Technology | 042 | 4 | 36 | 4032 | 2214
060G3984 |  | 5702423229215 | 14 | 1.344 | DT | Sensor MBS 3000-2015-A1AB08 | 014 | 4 | 36 | 4032 | 1674
060G3996 |  | 5702423231867 | 8 | 512 | DT | Sensor MBS 3000-2014-A3GB04-2 | 007 | 4 | 36 | 4032 | 1673
060G4061 |  | 5702423066254 | 0 | 1.344 | DT | Sensor MBS 3000-2011-A1AB04 I/14 | 042 | 4 | 36 | 4032 | 1674
060G4064 |  | 5702423068395 | 0 | 1.344 | DT | Sensor MBS 3000-2211-A1AB04 I/14 | 042 | 4 | 36 | 4032 | 1674
060G4079 |  | 5702423083992 | 0 | 1.344 | DT | Sensor MBS 3000 0-10 bar ¼" | 042 | 4 | 36 | 4032 | 1674
060G4082 |  | 5702423084371 | 0 | 768 | DT | Sensor MBS 3000-1811-A3AB04 I/12 | 042 | 4 | 36 | 4032 | 1674
060G4083 |  | 5702423084531 | 0 | 1.536 | DT | Sensor MBS 3000-2011-A3AB04 I/12 | 042 | 4 | 36 | 4032 | 1674
060G4084 |  | 5702423084753 | 0 | 768 | DT | Sensor MBS 3000-2211-A3AB04 I/12 | 042 | 4 | 36 | 4032 | 1674
060G4096 |  | 5702423205530 | 0 | 1.344 | DT | Sensor MBS 3050-3411-A1FB04 I/14 | 042 | 4 | 36 | 4035 | 2018
060G4118 |  | 5702423113439 | 0 | 1.344 | DT | Sensor MBS 3000-3411-A1GB08 I/14 | 014 | 4 | 36 | 4032 | 1789
060G4144 |  | 5702423121175 | 0 | 768 | DT | Sensor MBS 3000-1611-A3AB08 I/12 | 042 | 4 | 36 | 4032 | 1674
060G4145 |  | 5702423121182 | 0 | 768 | DT | Sensor MBS 3000-2011-A3AB08 I/12 | 007 | 4 | 36 | 4032 | 1674
060G4146 |  | 5702423121199 | 0 | 768 | DT | Sensor MBS 3000-2211-A3AB08 I/12 | 007 | 4 | 36 | 4032 | 1674
060G4147 |  | 5702423121205 | 0 | 768 | DT | Sensor MBS 3000-2411-A3AB08 I/12 | 007 | 4 | 36 | 4032 | 1674
060G4148 |  | 5702423121229 | 0 | 768 | DT | Sensor MBS 3000-1811-A3AB08 I/12 | 007 | 4 | 36 | 4032 | 1674
060G4149 |  | 5702423124008 | 0 | 1.344 | DT | Sensor MBS 3000-1611-A1AB08 I/14 | 007 | 4 | 36 | 4032 | 1674
060G4150 |  | 5702423124015 | 0 | 1.344 | DT | Sensor MBS 3000-1811-A1AB08 I/14 | 007 | 4 | 36 | 4032 | 1674
060G4152 |  | 5702423124046 | 0 | 1.344 | DT | Sensor MBS 3000-2211-A1AB08 I/14 | 007 | 4 | 36 | 4032 | 1674
060G4153 |  | 5702423124039 | 0 | 1.344 | DT | Sensor MBS 3000-2411-A1AB08 I/14 | 007 | 4 | 36 | 4032 | 2143
060G4161 |  | 5702423128433 | 0 | 1.344 | DT | Sensor MBS 3000-2011-A1AB08 I/14 | 007 | 4 | 36 | 4032 | 1674
060G4177 |  | 5702423143337 | 0 | 1.568 | DT | MBS3050 060G1609 ( 14 STK.) | 042 | 4 | 36 | 4036 | 2326
060G4243 |  | 5702423137428 | 0 | 768 | DT | MBS33 TRYKTRANSMITTER 0-160BAR | 042 | 4 | 36 | 4025 | 2573
060G4245 |  | 5702423137725 | 0 | 768 | DT | Sensor MBS 3000-1811-A3AB08 I/12 | 014 | 4 | 36 | 4032 | 1674
060G4254 |  | 5702423138944 | 0 | 672 | DK | AKS32R 060G0090 ( 14 STK.) | 042 | 4 | 36 | 1595 | 1215
060G4273 |  | 5702423149766 | 0 | 1.344 | DT | Sensor MBS 33-2411-A1AB08 I/14 | 042 | 4 | 36 | 4025 | 2345
060G4274 |  | 5702423149773 | 0 | 1.344 | DT | Sensor MBS 33-3211-A1AB08 I/14 | 042 | 4 | 36 | 4025 | 2345
060G4281 |  | 5702423200634 | 14 | 1.344 | DT | Sensor MBS 4201 Ex ia IIC T4..T6 Ga | 014 | 4 | 36 | 4070 | 2912
060G4300 |  | 5702423144471 | 14 | 896 | DT | Sensor MBS 4701 Ex ia IIC T4 Ga | 042 | 4 | 36 | 4070 | 3354
060G4301 |  | 5702423158157 | 14 | 1.344 | DT | Sensor MBS 4701 Ex ia IIC T4 Ga | 014 | 4 | 36 | 4070 | 3354
060G4302 |  | 5702423158201 | 14 | 1.792 | DT | Sensor MBS 4701 Ex ia IIC T4 Ga | 042 | 4 | 36 | 4070 | 3354
060G4303 |  | 5702423157631 | 14 | 1.008 | DT | Sensor MBS 4701 Ex ia IIC T4 Ga | 042 | 4 | 36 | 4070 | 3354
060G4304 |  | 5702423157693 | 14 | 1.008 | DT | Sensor MBS 4701 Ex ia IIC T4 Ga | 042 | 4 | 36 | 4070 | 3354
060G4305 |  | 5702423157723 | 14 | 1.344 | DT | Sensor MBS 4701 Ex ia IIC T4 Ga | 042 | 4 | 36 | 4070 | 3354
060G4306 |  | 5702423157778 | 14 | 1.344 | DT | Sensor MBS 4701 1811 1AB08 | 042 | 4 | 36 | 4070 | 3354
060G4307 |  | 5702423156719 | 14 | 1.344 | DT | Sensor MBS 4701 Ex ia IIC T4 Ga | 007 | 4 | 36 | 4070 | 3354
060G4308 |  | 5702423157785 | 14 | 1.008 | DT | Sensor MBS 4701 Ex ia IIC T4 Ga 0-25 bar | 014 | 4 | 36 | 4070 | 3354
060G4309 |  | 5702423158775 | 14 | 1.008 | DT | Sensor MBS 4701 Ex ia IIC T4 Ga 0-40 bar | 042 | 4 | 36 | 4070 | 3354
060G4311 |  | 5702423158799 | 14 | 1.008 | DT | Sensor MBS 4751 Ex ia IIC T4 Ga | 042 | 4 | 36 | 4070 | 3680
060G4312 |  | 5702423158805 | 14 | 1.008 | DT | Sensor MBS 4751 Ex ia IIC T4 Ga | 042 | 4 | 36 | 4070 | 3680
060G4313 |  | 5702423158836 | 14 | 1.008 | DT | Sensor MBS 4751 Ex ia IIC T4 Ga | 042 | 4 | 36 | 4070 | 3574
060G4314 |  | 5702423158867 | 14 | 1.008 | DT | Sensor MBS 4751 Ex ia IIC T4 Ga | 042 | 4 | 36 | 4070 | 3574
060G4322 |  | 5702423151974 | 0 | 1.344 | DT | Sensor MBS 33-3311-A1AB08 I/14 | 042 | 4 | 36 | 4025 | 2345
060G4362 |  | 5702423162895 | 0 | 1.792 | DK | AKS32 060G2069 ( 14 STK.) | 042 | 4 | 36 | 1594 | 2009
060G4363 |  | 5702423162901 | 0 | 1.344 | DK | AKS32 060G2071( 14 STK.) | 042 | 4 | 36 | 1594 | 2009
060G4370 |  | 5702423160679 | 14 | 1.344 | DT | Sensor MBS 4251 Ex ia IIC T4..T6 Ga | 042 | 4 | 36 | 4070 | 3721
060G4411 |  | 5702423160921 | 8 | 1.024 | DT | Sensor MBS 3153-1811-A1CD19 | 042 | 4 | 36 | 4045 | 3919
060G4412 |  | 5702423161300 | 8 | 1.024 | DT | Sensor MBS 3153-2011-A1CD19 | 042 | 4 | 36 | 4045 | 3919
060G4413 |  | 5702423161331 | 8 | 1.024 | DT | Sensor MBS 3153-2611-A1CD19 | 042 | 4 | 36 | 4045 | 3919
060G4484 |  | 5702423201839 | 0 | 1.344 | DK | AKS32R 060G1036 ( 28 STK.) | 042 | 4 | 36 | 1595 | 1215
060G4520 |  | 5702423265305 | 0 | 3.840 | DK | Sensor AKS 32R 1/4 Flare, -1-12bar I/60 | 007 | 4 | 36 | 1595 | 2412
060G4521 |  | 5702423265312 | 0 | 3.840 | DK | Sensor AKS 32R,3/8solde,-1-12bar,plug (6 | 007 | 4 | 36 | 1595 | 2412
060G4524 |  | 5702423289622 | 0 | 1.344 | DT | Sensor MBS 3000-3611-A1GB04 I/14 | 014 | 4 | 36 | 4032 | 1789
060G4532 |  | 5702423268610 | 0 | 1.344 | DT | Sensor AKS 33 G1/4, 0-7bar I/14 | 042 | 4 | 36 | 1598 | 2135
060G4544 |  | 5702428821612 | 0 | 2.688 | DT | Sensor MBS 3000 060G6224 (28 pcs) | 007 | 4 | 36 | 4032 | 1738
060G4549 |  | 5702428821636 | 0 | 2.688 | DT | Sensor MBS 3000 060G6225 (28 pcs) | 042 | 4 | 36 | 4032 | 1738
060G4564 |  | 5702428834568 | 0 | 1.344 | DK | Sensor AKS 3000 (060G1044 --- 14 PCS) | 042 | 4 | 36 | 1600 | 644
060G4565 |  | 5702428834575 | 0 | 1.344 | DK | Sensor AKS 3050(060g1045 ---- 14 pcs) | 042 | 4 | 36 | 1600 | 644
060G4568 |  | 5702428912525 | 0 | 3.584 | DT | Sensor MBS 3050-3611-A0GB04 I/28 | 014 | 4 | 36 | 4032 | 2018
060G5522 |  | 5702423232895 | 14 | 1.344 | DT | MBS 3350-3411-6GB04 | 042 | 4 | 36 | 4045 | 2618
060G5526 |  | 5702423234394 | 14 | 1.344 | DT | Sensor MBS 3300-2011-1GB04 0-10 bar | 014 | 4 | 36 | 4047 | 2345
060G5528 |  | 5702423234417 | 14 | 1.344 | DT | Sensor MBS 3300-3411-A9GB04 | 042 | 4 | 36 | 4045 | 2458
060G5529 |  | 5702423234424 | 14 | 1.344 | DT | Sensor MBS 3300-3611-A9GB04 | 042 | 4 | 36 | 4045 | 2345
060G5530 |  | 5702423234431 | 14 | 1.344 | DT | Sensor MBS 3300-1221-A9GB04 | 042 | 4 | 36 | 4047 | 2345
060G5531 |  | 5702423234448 | 14 | 1.344 | DT | Sensor MBS 3300-2021-A9GB04 | 042 | 4 | 36 | 4047 | 2345
060G5532 |  | 5702423234455 | 14 | 1.344 | DT | Sensor MBS 3300-2421-A9EC04 | 042 | 4 | 36 | 4045 | 2300
060G5536 |  | 5702423234950 | 14 | 1.344 | DT | Sensor MBS 3200-1821-A1AB08-0 | 042 | 4 | 36 | 4052 | 2018
060G5539 |  | 5702423235285 | 14 | 1.344 | DT | Sensor MBS 3000-1621-A1GB04 | 042 | 4 | 36 | 4032 | 1674
060G5541 |  | 5702423236237 | 20 | 1.280 | DT | MBS 3200-2011-XAB04-0 | 042 | 4 | 36 | 4052 | 2441
060G5561 |  | 5702423240777 | 14 | 1.344 | DT | Sensor MBS 3000-2215-1AB08 | 007 | 4 | 36 | 4032 | 1674
060G5565 |  | 5702423242245 | 14 | 1.344 | DT | MBS 3350-3611-6XXXX | 014 | 4 | 36 | 4045 | 2618
060G5573 |  | 5702423243839 | 20 | 2.560 | DT | Sensor MBS 3050-271C-E3GB04 | 007 | 4 | 36 | 4035 | 2345
060G5574 |  | 5702423243846 | 20 | 2.560 | DT | Sensor MBS 3050-CA1C-E3GB04 | 007 | 4 | 36 | 4035 | 2345
060G5576 |  | 5702423244362 | 14 | 1.344 | DT | Sensor MBS 3000-3011-A1GB08 | 042 | 4 | 36 | 4032 | 1789
060G5582 |  | 5702423245291 | 14 | 1.344 | DT | Sensor MBS 3000-8711-A1AB08 | 014 | 4 | 36 | 4032 | 1674
060G5588 |  | 5702423245956 | 14 | 1.344 | DT | Sensor MBS 3200-1821-A1AB04-0 | 042 | 4 | 36 | 4052 | 2018
060G5591 |  | 5702423247134 | 14 | 1.344 | DT | Sensor MBS 3000-2411-A1CD09 | 042 | 4 | 36 | 4032 | 1674
060G5595 |  | 5702423248346 | 14 | 1.344 | DT | MBS3000-3011-1GB04 | 042 | 4 | 36 | 4032 | 1674
060G5598 |  | 5702423254637 | 14 | 1.344 | DT | Sensor MBS 3350-2611-A9FB04-4 | 042 | 4 | 36 | 4045 | 2647
060G5600 | 475152010 | 5702423255061 | 14 | 1.344 | DT | Sensor MBS 3300-8411-A6AB08 | 007 | 4 | 36 | 4047 | 2345
060G5601 | 475152020 | 5702423255078 | 14 | 1.344 | DT | Sensor MBS 3300-8711-A6AB08 | 014 | 4 | 36 | 4047 | 2277
060G5612 |  | 5702423255498 | 14 | 1.568 | DT | Sensor MBS 3300-1411-A6AB08 | 042 | 4 | 36 | 4047 | 2338
060G5617 |  | 5702423258505 | 14 | 1.792 | DT | Sensor MBS 3200-1815-1AB08-0 | 014 | 4 | 36 | 4052 | 2018
060G5622 |  | 5702423260867 | 14 | 1.792 | DT | Sensor MBS 3350-3011-6GB04 | 042 | 4 | 36 | 4045 | 2618
060G5625 |  | 5702423259489 | 14 | 1.344 | DT | Sensor MBS 3300-2011-A9AB04-0 | 042 | 4 | 36 | 4047 | 2345
060G5626 |  | 5702423261116 | 20 | 2.560 | DT | Sensor MBS 3200-1811-C8AB04-0 | 042 | 4 | 36 | 4052 | 2018
060G5632 |  | 5702423263035 | 14 | 1.344 | DK | Sensor AKS 3000 1/4 Flare, -1-16bar, mA | 042 | 4 | 36 | 1600 | 2097
060G5635 |  | 5702423263462 | 14 | 1.344 | DT | Sensor MBS 3300-8711-5AB04 | 014 | 4 | 36 | 4047 | 2345
060G5636 |  | 5702423263479 | 20 | 1.920 | DT | Sensor MBS 3300-8711-A0AB04 | 042 | 4 | 36 | 4047 | 2345
060G5653 |  | 5702423266159 | 14 | 1.344 | DT | Sensor MBS 3000-1011-A1AB06 | 042 | 4 | 36 | 4032 | 1674
060G5657 |  | 5702423266739 | 14 | 1.344 | DT | Sensor MBS 3350-2211-A6GB08 | 014 | 4 | 36 | 4046 | 2618
060G5660 |  | 5702423269150 | 20 | 2.560 | DT | Sensor MBS 3000-CU11-B3FA21-1 | 007 | 4 | 36 | 4032 | 2618
060G5667 |  | 5702423267330 | 14 | 1.344 | DT | Sensor MBS 3350-2011-6GB04 | 042 | 4 | 36 | 4046 | 2618
060G5668 |  | 5702423267347 | 14 | 1.344 | DT | Sensor MBS 3350-2611-A6GB04 | 042 | 4 | 36 | 4046 | 2345
060G5675 |  | 5702423268108 | 14 | 1.344 | DK | Sensor AKS 3000 | 042 | 4 | 36 | 1600 | 2054
060G5683 |  | 5702423268351 | 14 | 1.344 | DT | Sensor MBS 3200-2011-J5CD02 | 042 | 4 | 36 | 4052 | 2018
060G5684 |  | 5702423269358 | 20 | 2.560 | DT | Sensor MBS 3350-1611-A0GB04 | 014 | 4 | 36 | 4046 | 2541
060G5685 |  | 5702423269365 | 20 | 2.560 | DT | Sensor MBS 3350-1811-A0GB04 | 042 | 4 | 36 | 4047 | 2541
060G5686 |  | 5702423269341 | 20 | 2.560 | DT | Sensor MBS 3350-2011-A0GB04 | 007 | 4 | 36 | 4046 | 2541
060G5687 |  | 5702423269372 | 20 | 2.560 | DT | Sensor MBS 3350-2611-A0GB04 | 042 | 4 | 36 | 4046 | 2541
060G5693 |  | 5702423268399 | 20 | 2.560 | DT | Sensor MBS 3350-2211-A0GB04 | 042 | 4 | 36 | 4046 | 2541
060G5695 |  | 5702423268412 | 20 | 2.560 | DT | Sensor MBS 3000-1811-E3GB04 | 007 | 4 | 36 | 4032 | 2214
060G5696 |  | 5702423268429 | 20 | 2.560 | DT | Sensor MBS 3000-2211-E3GB04 | 042 | 4 | 36 | 4032 | 2214
060G5705 |  | 5702423270811 | 14 | 1.344 | DT | Sensor MBS 3000-1811-A1GB04 | 042 | 4 | 36 | 4032 | 1789
060G5706 |  | 5702423271269 | 14 | 1.344 | DK | Sensor AKS 32R | 035 | 4 | 36 | 1595 | 1854
060G5707 |  | 5702423271276 | 14 | 1.344 | DK | AKS32R | 014 | 4 | 36 | 1595 | 1854
060G5734 |  | 5702423274178 | 14 | 1.344 | DT | MBS3050-3211-1GB04 | 042 | 4 | 36 | 4035 | 2018
060G5750 |  | 5702423275755 | 20 | 2.560 | DK | AKS2050 | 007 | 4 | 36 | 1595 | 1722
060G5751 |  | 5702423275762 | 20 | 2.560 | DK | AKS2050 | 014 | 4 | 36 | 1595 | 1722
060G5752 |  | 5702423275779 | 20 | 2.560 | DK | AKS2050 | 007 | 4 | 36 | 1595 | 1722
060G5758 |  | 5702423276431 | 20 | 1.600 | DT | Sensor MBS 3050-3011-E3GB04-2 | 042 | 4 | 36 | 4035 | 2018
060G5760 |  | 5702423276974 | 14 | 1.792 | DT | Tryktransmitter MBS 3350-1611-6XXXX | 042 | 4 | 36 | 4046 | 2565
060G5761 |  | 5702423277537 | 20 | 2.560 | DT | Sensor MBS 3200-2211-C8AB04-0 | 042 | 4 | 36 | 4052 | 3102
060G5765 |  | 5702423278657 | 14 | 1.344 | DT | Sensor MBS 3000-1015-A1AB08-0 | 042 | 4 | 36 | 4032 | 1674
060G5766 |  | 5702423278350 | 14 | 1.344 | DT | Sensor MBS 4000-DE11-A1AB08 | 014 | 4 | 36 | 4016 | 2686
060G5770 |  | 5702423278978 | 20 | 2.560 | DT | Sensor MBS 3000-5621-A0AC04-0 | 042 | 4 | 36 | 4032 | 1674
060G5778 |  | 5702423280636 | 14 | 1.344 | DT | Sensor MBS 3000-1221-A1AB08 | 042 | 4 | 36 | 4032 | 1674
060G5780 |  | 5702423280650 | 14 | 1.344 | DT | Sensor MBS 3050-3017-A1GB04 | 042 | 4 | 36 | 4035 | 2018
060G5797 |  | 5702423281794 | 14 | 1.344 | DT | Sensor MBS 3350-2011-J5GB04-2 | 014 | 4 | 36 | 4046 | 2618
060G5806 |  | 5702423281817 | 14 | 1.344 | DT | Sensor MBS 33M-D521-A9AB08 | 014 | 4 | 36 | 4030 | 2686
060G5811 |  | 5702423283064 | 14 | 1.344 | DT | Sensor MBS 4701 Ex ia IIC T4 Ga | 042 | 4 | 36 | 4070 | 3354
060G5812 |  | 5702423283071 | 12 | 1.152 | DT | Sensor MBS 4701 Ex ia IIC T4 Ga | 042 | 4 | 36 | 4070 | 3354
060G5820 |  | 5702423284559 | 20 | 2.560 | DT | Sensor MBS 3000-3011-E3GB04 | 042 | 4 | 36 | 4032 | 2214
060G5828 |  | 5702423286201 | 8 | 512 | DT | Sensor MBS 3000-8311-A3EC04 | 042 | 4 | 36 | 4032 | 1628
060G5849 |  | 5702423289066 | 14 | 1.344 | DT | Sensor MBS 3300-1816-A6GB04 | 042 | 4 | 36 | 4046 | 2151
060G5856 |  | 5702423289851 | 14 | 1.344 | DT | Sensor MBS 33M-XX11-1AB08 | 042 | 4 | 36 | 4030 | 2686
060G5864 |  | 5702423290154 | 20 | 2.560 | DT | Sensor MBS 3050-2411-5GB04 | 042 | 4 | 36 | 4035 | 2018
060G5870 |  | 5702423290932 | 14 | 1.344 | DT | Sensor MBS 3200-2215-1AB08-0 | 042 | 4 | 36 | 4052 | 2068
060G5884 |  | 5702423292790 | 20 | 2.560 | DT | MBS 3000-3211-XGB04 | 042 | 4 | 36 | 4032 | 1683
060G5887 |  | 5702423293544 | 14 | 1.344 | DT | Sensor MBS 3050-3411-A1CD07-0 | 042 | 4 | 36 | 4035 | 2018
060G5895 |  | 5702423294978 | 20 | 2.560 | DT | Sensor MBS 3350-2811-XXXXX | 042 | 4 | 36 | 4046 | 2618
060G5902 |  | 5702423295746 | 14 | 1.344 | DT | Sensor MBS 3000-XX11-1AB04 -1az0 4-20m | 014 | 4 | 36 | 4032 | 1674
060G5915 |  | 5702423295968 | 14 | 1.344 | DT | Sensor MBS 3000-2011-A1GB04 | 014 | 4 | 36 | 4032 | 1789
060G5928 |  | 5702423296644 | 14 | 1.344 | DT | Sensor MBS 3300-1411-A9GB04 | 042 | 4 | 36 | 4047 | 1365
060G5929 |  | 5702423296651 | 14 | 1.344 | DT | Sensor MBS 3300-2611-1GB04 | 014 | 4 | 36 | 4047 | 1365
060G5940 |  | 5702423297245 | 14 | 1.344 | DT | Sensor MBS 3000-8411-A1AB08-0 | 014 | 4 | 36 | 4032 | 171
060G5941 |  | 5702423297252 | 14 | 1.344 | DT | Sensor MBS 3000-D511-A1AB08-0 | 042 | 4 | 36 | 4032 | 1674
060G5942 |  | 5702423297269 | 14 | 1.344 | DT | Sensor MBS 3000-D311-A1AB08 | 042 | 4 | 36 | 4032 | 1789
060G5961 |  | 5702423298884 | 14 | 1.344 | DK | Sensor AKS 32R 1/4 Flare, -1-12bar | 014 | 4 | 36 | 1595 | 3885
060G5962 |  | 5702423298891 | 14 | 1.176 | DK | Sensor AKS 32R 1/4 Flare, 0-32bar | 042 | 4 | 36 | 1595 | 3885
060G5969 |  | 5702423299355 | 20 | 2.560 | DT | Sensor MBS 3050-2015-E3GB04-2 | 014 | 4 | 36 | 4035 | 2018
060G5981 |  | 5702423301256 | 14 | 1.344 | DT | Sensor MBS 3000-1211-A1AB06-0 | 042 | 4 | 36 | 4032 | 1674
060G5985 |  | 5702423302734 | 14 | 1.344 | DT | Sensor MBS 3350-2011-1CB04 | 042 | 4 | 36 | 4046 | 1365
060G5986 |  | 5702423302451 | 14 | 1.344 | DT | Sensor MBS 3350-2211-1CB04 | 042 | 4 | 36 | 4046 | 1365
060G5999 |  | 5702428461405 | 20 | 2.560 | DT | Tryktransmitter MBS 3050-3611-XGB04 | 007 | 4 | 36 | 4035 | 2239
060G6001 |  | 5702423285723 | 12 | 384 | DT | Sensor MBS 3350-1811-G5DF02-0 | 007 | 4 | 36 | 4046 | 1674
060G6100 | 475140002 | 5702423295340 | 14 | 1.344 | DT | Sensor MBS 1700-1811-A1AB04 | 014 | 4 | 36 | 4082 | 1255
060G6101 | 475140012 | 5702423295357 | 14 | 1.344 | DT | Sensor MBS 1700-2011-A1AB04 | 007 | 4 | 36 | 4082 | 1255
060G6102 | 475140022 | 5702423295364 | 14 | 1.344 | DT | Sensor MBS 1700-2211-A1AB04 | 007 | 4 | 36 | 4082 | 1255
060G6103 | 475140032 | 5702423295371 | 14 | 1.344 | DT | Sensor MBS 1700-2411-A1AB04 | 007 | 4 | 36 | 4082 | 1255
060G6104 | 475175104 | 5702423295388 | 14 | 1.344 | DT | Sensor MBS 1700-1811-A1AB08 | 014 | 4 | 36 | 4082 | 1255
060G6105 | 475175105 | 5702423295418 | 14 | 1.344 | DT | Sensor MBS 1700-2011-A1AB08 | 007 | 4 | 36 | 4082 | 1255
060G6106 | 475175106 | 5702423295395 | 14 | 1.344 | DT | Sensor MBS 1700-2211-A1AB08 | 014 | 4 | 36 | 4082 | 1255
060G6107 | 475175107 | 5702423295401 | 14 | 1.344 | DT | Sensor MBS 1700-2411-A1AB08 | 014 | 4 | 36 | 4082 | 1255
060G6108 | 475141002 | 5702423295425 | 14 | 1.344 | DT | Sensor MBS 1750-2811-A1GB04 | 014 | 4 | 36 | 4083 | 1510
060G6109 | 475141012 | 5702423295647 | 14 | 1.344 | DT | Sensor MBS 1750-3211-A1GB04 | 014 | 4 | 36 | 4083 | 1510
060G6110 | 475141022 | 5702423295654 | 14 | 1.344 | DT | Sensor MBS 1750-3411-A1GB04 | 007 | 4 | 36 | 4083 | 1510
060G6111 | 475141032 | 5702423295661 | 14 | 1.344 | DT | Sensor MBS 1750-3611-A1GB04 | 014 | 4 | 36 | 4083 | 1510
060G6112 | 475141042 | 5702423295678 | 14 | 1.344 | DT | Sensor MBS 1750-3011-A1GB04 | 014 | 4 | 36 | 4083 | 1510
060G6113 |  | 5702428480567 | 8 | 256 | DT | Sensor MBS 3300-2211-XAB08 | 042 | 4 | 36 | 4047 | 2345
060G6120 |  | 5702423302666 | 14 | 1.344 | DT | Sensor MBS 3300-1611-A1CD28 | 042 | 4 | 36 | 4047 | 2950
060G6122 |  | 5702423302680 | 14 | 1.344 | DT | MBS 3300-2011-5DB04 | 014 | 4 | 36 | 4047 | 2532
060G6123 |  | 5702423302697 | 14 | 1.344 | DT | Sensor MBS 3300-2211-A1CD28 | 042 | 4 | 36 | 4047 | 2924
060G6125 |  | 5702423302710 | 14 | 1.344 | DT | Sensor MBS 3300-2611-A1CD28 | 014 | 4 | 36 | 4047 | 3793
060G6126 |  | 5702423301461 | 14 | 1.344 | DT | Sensor MBS 3050-2811-A1GB04-2 | 042 | 4 | 36 | 4035 | 2018
060G6129 |  | 5702423301072 | 20 | 1.920 | DT | Sensor MBS 3350-3211-A0GB04 | 042 | 4 | 36 | 4045 | 2618
060G6137 |  | 5702423301683 | 14 | 1.344 | DT | Sensor MBS 3350-2211-J7GB04-1 | 042 | 4 | 36 | 4046 | 1674
060G6139 |  | 5702423301836 | 14 | 1.344 | DT | Sensor MBS 3000-3411-A1GB04 | 035 | 4 | 36 | 4032 | 1789
060G6141 |  | 5702423301706 | 14 | 1.344 | DT | Sensor MBS 3000-XX11-1XXXX | 042 | 4 | 36 | 4032 | 1479
060G6149 |  | 5702423302475 | 14 | 1.344 | DT | Sensor MBS 3350-1811-J7GB04-2 | 042 | 4 | 36 | 4047 | 2618
060G6153 |  | 5702423302857 | 14 | 1.344 | DT | Sensor MBS 3000-D211-A1AB04 | 042 | 4 | 36 | 4032 | 1789
060G6177 |  | 5702428480055 | 14 | 1.344 | DT | Sensor MBS 4751 Ex ia IIC T4 Ga | 042 | 4 | 36 | 4070 | 3680
060G6189 |  | 5702428815307 | 14 | 1.344 | DT | Sensor MBS 3050-CA11-A1GB04-2 | 042 | 4 | 36 | 4035 | 2345
060G6203 |  | 5702428815215 | 14 | 1.344 | DK | AKS 3000 (-1 to 59 bar) | 042 | 4 | 36 | 1600 | 1580
060G6218 |  | 5702428819602 | 14 | 1.344 | DT | Sensor MBS 3300-1811-A6EC04-0 | 042 | 4 | 36 | 4047 | 1738
060G6224 |  | 5702428821605 | 20 | 2.560 | DT | Sensor MBS 3000-3611-XGB04 0-400 bar | 042 | 4 | 36 | 4032 | 1738
060G6225 |  | 5702428821629 | 20 | 2.560 | DT | Sensor MBS 3000-3011-XGB04 0-100 bar | 042 | 4 | 36 | 4032 | 1738
060G6227 |  | 5702428822534 | 14 | 1.344 | DT | Sensor MBS 3350-3611-6GB04 | 042 | 4 | 36 | 4045 | 2052
060G6240 |  | 5702428831970 | 20 | 1.920 | DT | Sensor MBS 3000-2611-E3AB08 | 007 | 4 | 36 | 4032 | 1674
060G6241 |  | 5702428832304 | 20 | 2.560 | DT | Sensor MBS 3000-2811-E3AB08 | 042 | 4 | 36 | 4032 | 1674
060G6250 |  | 5702428835916 | 14 | 1.344 | DT | Sensor MBS 3300-1811-A6GB08 | 014 | 4 | 36 | 4047 | 2581
060G6268 |  | 5702428842020 | 14 | 1.344 | DT | Sensor MBS 3300-1611-J7CD28-0 | 042 | 4 | 36 | 4047 | 2950
060G6269 |  | 5702428842037 | 14 | 1.792 | DT | MBS 3300-1811-XDB04 | 042 | 4 | 36 | 4047 | 2950
060G6270 |  | 5702428842044 | 14 | 1.344 | DT | Sensor MBS 3300-2011-XDB04 | 042 | 4 | 36 | 4047 | 2950
060G6271 |  | 5702428842051 | 14 | 1.344 | DT | MBS 3300-2211-XDB04 | 042 | 4 | 36 | 4047 | 2950
060G6272 |  | 5702428842068 | 14 | 1.344 | DT | Sensor MBS 3300-2611-XDB04 | 042 | 4 | 36 | 4047 | 2950
060G6290 |  | 5702428850155 | 20 | 2.560 | DT | Sensor MBS 3050-2211-E3GB04-2 | 042 | 4 | 36 | 4035 | 1674
060G6292 |  | 5702428850582 | 0 | 0 | DT | Sensor MBS 3050-2811-A1AC04-0 | 042 | 4 | 36 | 4035 | 1900
060G6312 |  | 5702428875677 | 14 | 1.344 | DT | Sensor MBS 3000-8611-A1GB04 | 042 | 4 | 36 | 4032 | 1674
060G6314 |  | 5702428877473 | 20 | 2.560 | DT | Sensor MBS 3200-1221-E3AB04-0 | 042 | 4 | 36 | 4052 | 2083
060G6323 |  | 5702428879057 | 20 | 2.560 | DK | Sensor AKS 32R 1/4 Flare, -1-12bar | 014 | 4 | 36 | 1595 | 2254
060G6324 |  | 5702428880435 | 20 | 2.560 | DK | Sensor AKS 32R 1/4 Flare, 0-32bar | 042 | 4 | 36 | 1595 | 2254
060G6334 |  | 5702428882224 | 20 | 2.560 | DT | Sensor MBS 3000-2211-E3GB04-2 | 042 | 4 | 36 | 4032 | 2214
060G6338 |  | 5702428884624 | 14 | 1.344 | DT | Sensor MBS 3000-2611-A1GB04 | 042 | 4 | 36 | 4032 | 1674
060G6341 |  | 5702428889193 | 20 | 2.560 | DK | Sensor AKS 32R 1/4 Female Flare,-1-34bar | 014 | 4 | 36 | 1595 | 2179
060G6342 |  | 5702428885744 | 20 | 2.560 | DK | Sensor AKS 2050 1/4 NPT -1-59bar,CO2,DIN | 014 | 4 | 36 | 1595 | 1726
060G6344 |  | 5702428885799 | 20 | 2.560 | DT | Sensor AKS 2050 1/4 NPT, -1-159bar,CO2 | 014 | 4 | 36 | 1595 | 1726
060G6358 |  | 5702428888332 | 14 | 1.344 | DT | Sensor MBS 3000-XX11-1AB04 | 042 | 4 | 36 | 4032 | 1992
060G6361 |  | 5702428888394 | 12 | 1.152 | DT | Sensor MBS 3000-8511-A1GB04-2 | 042 | 4 | 36 | 4032 | 1642
060G6376 |  | 5702428895088 | 20 | 2.560 | DT | Sensor MBS 3300-8711-A0AB04 | 014 | 4 | 36 | 4047 | 2277
060G6378 |  | 5702428895170 | 20 | 2.560 | DT | Sensor MBS 3300-1811-A0AB04 | 007 | 4 | 36 | 4047 | 2214
060G6379 |  | 5702428895187 | 20 | 2.560 | DT | Sensor MBS 3300-2011-A0AB04 | 042 | 4 | 36 | 4047 | 2214
060G6394 |  | 5702428907989 | 20 | 2.560 | DT | Sensor MBS 3000-2611-5XXXX | 042 | 4 | 36 | 4032 | 2133
060G6395 |  | 5702428907996 | 20 | 2.560 | DT | Sensor MBS 3050-3411-5XXXX | 042 | 4 | 36 | 4032 | 1710
060G6398 |  | 5702428905077 | 14 | 1.344 | DT | MBS 3300-2011-6XXXX | 014 | 4 | 36 | 4047 | 2581
060G6403 |  | 5702428905268 | 14 | 1.792 | DT | Sensor MBS 3300-3411-A6GB08 | 035 | 4 | 36 | 4047 | 1947
060G6408 |  | 5702428906449 | 14 | 1.792 | DK | Sensor AKS 2050 3/8 Solder, -1-59bar | 007 | 4 | 36 | 1595 | 1796
060G6409 |  | 5702428906685 | 14 | 1.344 | DT | Sensor MBS 3300-3611-A6FB04-4 | 042 | 4 | 36 | 4045 | 1678
060G6411 |  | 5702428907972 | 20 | 2.560 | DT | Sensor MBS 3000-2011-E3AB08 | 042 | 4 | 36 | 4032 | 1584
060G6426 |  | 5702428912518 | 20 | 2.560 | DT | Sensor MBS 3050-3611-A0GB04 | 042 | 4 | 36 | 4032 | 2018
060G6430 |  | 5702428915403 | 20 | 2.560 | DK | Sensor AKS 3050 | 042 | 4 | 36 | 1600 | 641
060G6431 |  | 5702428915410 | 20 | 2.560 | DK | AKS 3000 (-1 to 59 bar) | 042 | 4 | 36 | 1600 | 641
060G6432 |  | 5702428915427 | 20 | 2.560 | DK | Sensor AKS 3000 | 042 | 4 | 36 | 1600 | 641
060G6450 |  | 5702428927789 | 20 | 2.560 | DT | Sensor MBS 3300-2011-A0GB04-2 | 042 | 4 | 36 | 4047 | 2345
060G6459 |  | 5702428929400 | 20 | 2.560 | DT | Sensor MBS 3000-1621-E3GB04 | 042 | 4 | 36 | 4032 | 1678
060G6460 |  | 5702428929417 | 20 | 2.560 | DT | Sensor MBS 3000-2011-E3GB04 | 014 | 4 | 36 | 4032 | 1678
060G6463 |  | 5702428930284 | 14 | 1.344 | DT | Sensor MBS 3350-3811-A6GB04 | 042 | 4 | 36 | 4045 | 2618
060G6464 |  | 5702428931267 | 14 | 1.344 | DT | Sensor MBS 4701 Ex ia IIC T4 Ga | 042 | 4 | 36 | 4070 | 3354
060G6472 |  | 5702428933810 | 8 | 512 | DT | Sensor MBS 3000-XX11-3GB04 | 042 | 4 | 36 | 4032 | 1586
060G6478 |  | 5702428934367 | 20 | 2.560 | DT | Sensor MBS 3000-D615-E3GB04 | 042 | 4 | 36 | 4032 | 1674
060G6481 |  | 5702428937351 | 0 | 0 | DT | Sensor MBS 3350-2211-J7GB04 | 042 | 4 | 36 | 4046 | 2620
060G6493 |  | 5702428941501 | 20 | 2.560 | DT | Sensor AKS 32R 1/4 NPTF, 0-650psi | 042 | 4 | 36 | 1595 | 2356
060G6498 |  | 5702428941655 | 14 | 1.344 | DT | Sensor MBS 3300-2026-A1CD28 | 042 | 4 | 36 | 4047 | 3590
060G6506 |  | 5702428945660 | 14 | 1.344 | DT | Sensor MBS 3000-0711-A1AB04 | 042 | 4 | 36 | 4032 | 1255
060G6523 |  | 5702428953559 | 14 | 1.344 | DT | k e | 042 | 4 | 36 | 4046 | 1664
060G6529 |  | 5702428956918 | 14 | 1.344 | DT | Sensor MBS 3350-2011-6XXXX | 042 | 4 | 36 | 4046 | 1998
060G6530 |  | 5702428955119 | 14 | 1.008 | DT | Sensor MBS 3350-2611-A6GB08 | 042 | 4 | 36 | 4045 | 2618
060G6533 |  | 5702428962087 | 14 | 1.344 | DT | Sensor MBS 3350-3211-A6AB08 | 035 | 4 | 36 | 4045 | 2618
060G6534 |  | 5702428962520 | 20 | 2.560 | DT | Sensor MBS 3000-3011-A0GB04 | 042 | 4 | 36 | 4032 | 1613
060G6535 |  | 5702428962926 | 20 | 2.560 | DT | Sensor MBS 3000-3611-A0GB04 | 014 | 4 | 36 | 4032 | 1613
060G6536 |  | 5702428962667 | 20 | 25.600 | DT | Sensor MBS 3000-1811-A0GB04 | 042 | 4 | 36 | 4032 | 1613
060G6537 |  | 5702428962957 | 20 | 2.560 | DT | Sensor MBS 3050-3611-A0GB04 | 014 | 4 | 36 | 4035 | 1953
060G6538 |  | 5702428962827 | 14 | 1.792 | DT | Sensor MBS 3000-1011-A1GB04 | 042 | 4 | 36 | 4032 | 1678
060G6540 |  | 5702428962483 | 14 | 1.792 | DT | Sensor MBS 3000-1611-A1GB04 | 042 | 4 | 36 | 4032 | 1678
060G6541 |  | 5702428962490 | 14 | 1.792 | DT | Sensor MBS 3000-1811-A1GB04 | 042 | 4 | 36 | 4032 | 1678
060G6542 |  | 5702428963305 | 14 | 1.792 | DT | Sensor MBS 3000-2011-A1GB04 | 042 | 4 | 36 | 4032 | 1678
060G6543 |  | 5702428963312 | 14 | 1.344 | DT | Sensor MBS 3000-2211-A1GB04 | 007 | 4 | 36 | 4032 | 1678
060G6544 |  | 5702428963329 | 14 | 1.792 | DT | Sensor MBS 3000-2411-A1GB04 | 042 | 4 | 36 | 4032 | 1678
060G6566 |  | 5702428975452 | 14 | 1.344 | DT | Sensor MBS 3350-1611-A6AB08-0 | 014 | 4 | 36 | 4046 | 2618
060G6582 |  | 5702428986809 | 14 | 1.120 | DT | Sensor MBS 3200-1812-A1AB04-0 | 042 | 4 | 36 | 4052 | 2018
060G6586 |  | 5702428988957 | 8 | 256 | DT | Sensor MBS 4010-1811- DMCB12-2 | 042 | 4 | 36 | 4031 | 2584
060G6587 |  | 5702428988964 | 8 | 256 | DT | Sensor MBS 4010-2011-A3CB12-2 | 042 | 4 | 36 | 4031 | 2584
060G6588 |  | 5702428988971 | 6 | 192 | DT | Sensor MBS 4010-1811- H1CB12-2 | 042 | 4 | 36 | 4031 | 2775
060G6589 |  | 5702428988988 | 6 | 192 | DT | Sensor MBS 4010-2011- H1CB12-2 | 042 | 4 | 36 | 4031 | 2775
060G6621 |  | 5702428995351 | 20 | 2.560 | DT | Sensor MBS 3000-2411-E3AB08 | 007 | 4 | 36 | 4032 | 1674
060G6623 |  | 5702428997164 | 20 | 2.560 | DT | Sensor MBS 3200-2027-E3GB04-1 | 042 | 4 | 36 | 4052 | 2018
060G6632 |  | 5702428998697 | 14 | 1.344 | DT | Sensor MBS 4251-1621-A1AB08 | 042 | 4 | 36 | 4070 | 3686
060G6647 |  | 5702428516990 | 14 | 1.008 | DT | Sensor MBS 3000-I611-A1AC04-0 | 042 | 4 | 36 | 4032 | 1659
060G6688 |  | 5702428045193 | 20 | 2.560 | DT | Sensor MBS 3000-1611-E3GB04-2 | 042 | 4 | 36 | 4032 | 1674
060G6723 |  | 5702428524131 | 14 | 1.344 | DT | ensor MBS 3300-8711-A9GB04-2 | 042 | 4 | 36 | 4047 | 1640
060G6726 |  | 5702428526746 | 14 | 1.344 | DT | Sensor MBS 3350-2011-A6GB08-1 | 042 | 4 | 36 | 4047 | 2618
060G6727 |  | 5702428526777 | 14 | 1.344 | DT | Sensor MBS 3350-1811-A6GB08-1 | 042 | 4 | 36 | 4047 | 2565
060G6736 |  | 5702428532211 | 14 | 1.792 | DT | Sensor MBS 3300-8911-A6GB08-2 | 042 | 4 | 36 | 4047 | 2345
060G6740 |  | 5702428534123 | 14 | 1.344 | DT | Sensor MBS 3300-8711-A6FB04-4 | 042 | 4 | 36 | 4047 | 2452
060G6744 |  | 5702428539029 | 14 | 1.344 | DT | Sensor MBS 3200-8811-A1AC08-0 | 042 | 4 | 36 | 4052 | 2802
060G6745 |  | 5702428539111 | 14 | 1.344 | DT | Sensor MBS 3200-9011-A1AC08-0 | 042 | 4 | 36 | 4052 | 2802
060G6754 |  | 5702428540230 | 14 | 1.344 | DT | Sensor MBS 3300-D411-A1AC08-0 | 042 | 4 | 36 | 4052 | 2018
060G6758 |  | 5702428542999 | 8 | 512 | DT | Sensor MBS 4251 Ex ia IIC T4..T6 Ga | 042 | 4 | 36 | 4070 | 3686
060G6797 |  | 5702428655767 | 14 | 1.344 | DT | Sensor MBS 3000-1811-A0AB08-0 | 042 | 4 | 36 | 4032 | 1574
060G6835 |  | 5702424053697 | 20 | 0 | DK | Sensor AKS 2050-3236-C2AC04-0 | 042 | 4 | 36 | 1595 | 2253
060G6864 |  | 5702424502850 | 0 | 0 | DT | Sensor MBS 4201-2211-A1AB08-0 | 042 | 4 | 36 | 4070 | 3165
060G7529 |  | 5702424502874 | 0 | 0 | DT | MBS 3300-2211-A6AB08-0 | 042 | 4 | 36 | 4047 | 2598
060G7531 |  | 5702424537272 | 0 | 0 | DT | sensor MBS 3350-8911-A6GB08-2 | 042 | 4 | 36 | 4045 | 2618
060G7534 |  | 5702424536800 | 0 | 0 | DT | MBS 3250-343B-E3GB04-1 | 042 | 4 | 36 | 4053 | 2364
060G7644 |  | 5702424596200 | 0 | 0 |  | MBS 3300-3011-A6GB08-1 | 042 | 4 | 36 | 4047 | 2345
060G8245 |  | 5702424537685 | 0 | 0 |  | Accessory-Cable 5m,w Moulded Round Pack | 042 | 4 | 36 | 4073 | 451
060H1302 |  | 5715162248652 | 24 | 576 | DK | UT 73 Thermostat M/24 | 014 | 1 | C33 | 68969 | 282
060H1402 |  | 5715162248621 | 0 | 1.152 | DK | UT 73 Thermostat I/48 | 035 | 1 | C33 | 68969 | 282
060H1501 |  | 5715162248607 | 24 | 576 | DK | UT 72 Thermostat M/24 | 224 | 1 | C33 | 68969 | 284
060H1506 |  | 5715162248584 | 24 | 576 |  | UT 72 Thermostat M/24 | 042 | 1 | C33 | 68969 | 284
060H1701 |  | 5702428567091 | 24 | 576 | DK | UT 72 Thermostat M/24 | 014 | 1 | C33 | 68969 | 284
060H1702 |  | 5715162248553 | 24 | 576 | DK | UT 73 Thermostat M/24 | 007 | 1 | C33 | 68969 | 282
060H1705 |  | 5702428567121 | 24 | 576 | DK | UT 72 Thermostat M/24 | 014 | 1 | 5 | 1527 | 342
060L036666 | 472378901 | 5702423181902 | 10 | 6.400 | DH | Gasket For Sensor Pocket | 014 | 1 | 235 | 4197 | 88
060L110066 | 472002100 | 5702428014489 | 32 | 512 | DH | KP61 Thermostat M/32 | 014 | 1 | C33 | 68968 | 582
060L110166 | 472002101 | 5702428516884 | 14 | 448 | DH | KP61 Thermostat M/14 | 007 | 1 | C33 | 68968 | 834
060L110266 |  | 5702428014496 | 32 | 512 | DH | KP61 Thermostat M/32 | 014 | 1 | C33 | 68968 | 675
060L110366 |  | 5702428014502 | 32 | 512 | DH | KP61 Thermostat M/32 | 035 | 1 | C33 | 68968 | 687
060L110466 | 472002104 | 5702428014519 | 14 | 448 | DH | KP61 Thermostat M/14 | 014 | 1 | C33 | 68968 | 1049
060L110566 |  | 5702428014526 | 32 | 512 | DH | KP61 Thermostat M/32 | 014 | 1 | C33 | 68968 | 687
060L110666 |  | 5702428014533 | 36 | 1.152 | DH | KP62 Thermostat M/36 | 014 | 1 | C33 | 68968 | 645
060L110766 |  | 5702428014540 | 32 | 512 | DH | KP63 Thermostat M/32 | 035 | 1 | C33 | 68968 | 687
060L110866 |  | 5702428014557 | 32 | 512 | DH | KP63 Thermostat M/32256RA4101 | 014 | 1 | C33 | 68968 | 687
060L111066 | 472041062 | 5702428014847 | 32 | 512 | DH | KP62 Thermostat M/32 | 007 | 1 | C33 | 68968 | 725
060L111166 | 472002811 | 5702428014564 | 36 | 1.152 | DH | KP68 Thermostat M/36 | 007 | 1 | C33 | 68968 | 645
060L111266 |  | 5702428014571 | 32 | 512 | DH | KP69 Thermostat M/32 | 007 | 1 | C33 | 68968 | 675
060L111366 | 472041071 | 5715162137628 | 32 | 512 | DH | KP71 Thermostat M/32 | 007 | 1 | C33 | 68968 | 707
060L111566 |  | 5702428016445 | 32 | 512 | DH | KP71 Thermostat M/32 | 014 | 1 | C33 | 68968 | 736
060L111766 |  | 5702428014861 | 32 | 512 | DH | KP73 Thermostat M/32 | 014 | 1 | C33 | 68968 | 707
060L111866 |  | 5702428016452 | 32 | 512 | DH | KP73 Thermostat M/32 | 014 | 1 | C33 | 68968 | 737
060L112066 | 472011120 | 5715162141946 | 14 | 448 | DH | KP75 Thermostat M/14 | 007 | 1 | C33 | 68968 | 840
060L112166 | 472011121 | 5715162141922 | 14 | 448 | DH | KP77 Thermostat M/14 | 007 | 1 | C33 | 68968 | 658
060L112266 |  | 5702428016476 | 14 | 448 | DH | KP77 Thermostat M/14 | 014 | 1 | C33 | 68968 | 737
060L112566 | 472021125 | 5702423148646 | 14 | 448 | DH | KP81 Thermostat M/14 | 007 | 1 | C43 | 68943 | 1072
060L112666 | 472014126 | 5702423148653 | 14 | 448 | DH | KP79 Thermostat M/14 | 014 | 1 | C43 | 68943 | 948
060L112866 |  | 5702428010955 | 32 | 512 | DH | KP61 Thermostat M/32 | 007 | 1 | C33 | 68968 | 730
060L113066 |  | 5702428016483 | 14 | 448 | DH | KP73 Thermostat M/14 | 035 | 1 | C33 | 68968 | 819
060L113166 |  | 5702428016490 | 20 | 320 | DH | KP98 Thermostat M/20 | 014 | 1 | C33 | 68968 | 2000
060L113766 |  | 5702428014885 | 32 | 512 | DH | KP75 Thermostat M/32 | 007 | 1 | C33 | 68968 | 723
060L113866 |  | 5702428016513 | 32 | 512 | DH | KP73 Thermostat M/32 | 014 | 1 | C33 | 68968 | 737
060L114066 |  | 5702428015653 | 16 | 512 | DH | KP73 Thermostat M/16 | 014 | 1 | C33 | 68968 | 737
060L114366 |  | 5702428014892 | 32 | 512 | DH | KP73 Thermostat M/32 | 007 | 1 | C33 | 68968 | 707
060L115566 | 472041081 | 5702423148745 | 32 | 512 | DH | KP81 Thermostat M/32 | 014 | 1 | C43 | 68943 | 1337
060L116866 |  | 5702428016568 | 14 | 448 | DH | KP77 Thermostat M/14 | 014 | 1 | C33 | 68968 | 936
060L117066 |  | 5702423148752 | 14 | 448 | DH | KP81 Thermostat M/14 | 035 | 1 | C43 | 68943 | 1270
060L117166 | 472011171 | 5702423148769 | 32 | 512 | DH | KP75 Thermostat M/32 | 007 | 1 | C43 | 68943 | 921
060L117466 |  | 5702428016575 | 32 | 512 | DH | KP73 Thermostat M/32 | 035 | 1 | C33 | 68968 | 722
060L118366 | 472016183 | 5702423148776 | 32 | 512 | DH | KP81 Thermostat M/32 | 035 | 1 | C43 | 68943 | 1144
060L118466 | 472011184 | 5702423148783 | 32 | 512 | DH | KP78 Thermostat M/32 | 014 | 1 | C43 | 68943 | 921
060L120066 | 472041076 | 5702423147380 | 32 | 512 | DH | KP76 Thermostat M/32 | 014 | 1 | C43 | 68943 | 563
060L121266 |  | 5702423159659 | 32 | 512 | DH | KP75 Thermostat M/32 | 007 | 1 | C43 | 68943 | 921
060L124266 |  | 5702423276134 | 32 | 512 | DH | KP77 Thermostat M/32 | 007 | 1 | C43 | 68943 | 762
060L124866 |  | 5702428251587 | 14 | 448 | DH | KP61 Thermostat M/14 | 035 | 1 | C33 | 68968 | 687
060L200066 |  | 5702428014922 | 32 | 512 | DH | KP61 Thermostat M/32 | 035 | 1 | C33 | 68968 | 687
060L200266 |  | 5715162137208 | 32 | 512 | DH | KP61 Thermostat M/32 | 035 | 1 | C33 | 68968 | 687
060L201066 |  | 5702428016735 | 32 | 512 | DK | KP71 Thermostat M/32 | 014 | 1 | C33 | 68968 | 737
060L201566 |  | 5702428014793 | 36 | 1.152 | DH | KP62 Thermostat M/36 | 035 | 1 | C33 | 68968 | 1058
060L202366 |  | 5702423200320 | 32 | 512 | DH | KP81 Thermostat M/32 | 035 | 1 | C43 | 68943 | 1548
060L202466 |  | 5715162138403 | 20 | 320 | DH | KP98 Thermostat M/20 | 035 | 1 | C33 | 68968 | 2000
060L223966 |  | 5702423228539 | 32 | 512 | DK | KP79 Thermostat M/32 | 035 | 1 | C33 | 68968 | 737
060L310066 | 472013100 | 5702423147540 | 10 | 160 | DH | KPS77 Thermostat M/10 | 014 | 1 | C43 | 68944 | 1746
060L310166 | 472013101 | 5702423147557 | 10 | 160 | DH | KPS77 Thermostat M/10 | 007 | 1 | C43 | 68944 | 2135
060L310266 | 472013102 | 5702423147564 | 10 | 160 | DH | KPS77 Thermostat M/10 | 007 | 1 | C43 | 68944 | 1912
060L310366 | 472017103 | 5702423147571 | 10 | 160 | DH | KPS79 Thermostat M/10 | 014 | 1 | C43 | 68944 | 1746
060L310466 | 472017104 | 5715162139646 | 10 | 160 | DH | KPS79 Thermostat M/10 | 007 | 1 | C43 | 68944 | 2135
060L310566 | 472017105 | 5702423147595 | 10 | 160 | DH | KPS79 Thermostat M/10 | 014 | 1 | C43 | 68944 | 1912
060L310666 | 472027106 | 5702423147601 | 10 | 160 | DH | KPS81 Thermostat M/10 | 014 | 1 | C43 | 68944 | 2135
060L310766 | 472027107 | 5715162139585 | 10 | 160 | DH | KPS81 Thermostat M/10 | 035 | 1 | C43 | 68944 | 1912
060L310866 | 472033108 | 5702423147625 | 10 | 160 | DH | KPS83 Thermostat M/10 | 014 | 1 | C43 | 68944 | 2764
060L310966 |  | 5702423147632 | 10 | 160 | DH | KPS83 Thermostat M/10 | 035 | 1 | C43 | 68944 | 2135
060L311066 |  | 5702423147649 | 10 | 160 | DH | KPS81 Thermostat M/10 | 014 | 1 | C43 | 68944 | 1746
060L311166 |  | 5702423147656 | 10 | 160 | DH | KPS81 Thermostat M/10 | 035 | 1 | C43 | 68944 | 3285
060L311266 | 472009112 | 5702423147663 | 10 | 160 | DH | KPS76 Thermostat M/10 | 007 | 1 | C43 | 68944 | 2135
060L311366 | 472009113 | 5702423147670 | 10 | 160 | DH | KPS76 Thermostat M/10 | 014 | 1 | C43 | 68944 | 1912
060L311866 | 472042077 | 5702423147700 | 8 | 256 | DH | KPS77 Thermostat M/8 | 014 | 1 | C43 | 68944 | 1746
060L311966 |  | 5702423147717 | 10 | 160 | DH | KPS77 Thermostat M/10 | 035 | 1 | 35 | 4094 | 2764
060L312166 | 472017121 | 5702423147731 | 8 | 256 | DH | KPS79 Thermostat M/8 | 014 | 1 | C43 | 68944 | 1746
060L312266 |  | 5702423147748 | 10 | 160 | DH | KPS79 Thermostat M/10 | 014 | 1 | C43 | 68944 | 2764
060L312466 |  | 5702423147762 | 10 | 160 | DH | KPS79 Thermostat M/10 | 035 | 1 | C43 | 68944 | 3814
060L312666 | 472023126 | 5702423147786 | 8 | 256 | DH | KPS80 Thermostat M/8 | 014 | 1 | C43 | 68944 | 1746
060L312766 |  | 5702423147793 | 10 | 160 | DH | KPS80 Thermostat M/10 | 014 | 1 | C43 | 68944 | 1746
060L312866 | 472023128 | 5702423147809 | 10 | 160 | DH | KPS80 Thermostat M/10 | 007 | 1 | C43 | 68944 | 2135
060L312966 | 472023129 | 5702423147816 | 10 | 160 | DH | KPS80 Thermostat M/10 | 007 | 1 | C43 | 68944 | 1912
060L313066 | 472042085 | 5702423147823 | 10 | 160 | DH | KPS80 Thermostat M/10 | 007 | 1 | C43 | 68944 | 2764
060L313266 |  | 5702423147847 | 10 | 128 | DH | KPS80 Thermostat M/10 | 014 | 1 | C43 | 68944 | 3814
060L313466 |  | 5702423147861 | 10 | 160 | DH | KPS81 Thermostat M/10 | 014 | 1 | C43 | 68944 | 2764
060L313666 |  | 5702423147885 | 10 | 160 | DH | KPS77 Thermostat M/10 | 035 | 1 | C43 | 68944 | 1746
060L313766 |  | 5702423147892 | 10 | 160 | DH | KPS79 Thermostat M/10 | 014 | 1 | C43 | 68944 | 1746
060L313866 |  | 5702423147908 | 10 | 160 | DH | KPS80 Thermostat M/10 | 035 | 1 | C43 | 68944 | 1746
060L313966 |  | 5702423147915 | 10 | 160 | DH | KPS83 Thermostat M/10 | 035 | 1 | C43 | 68944 | 2764
060L314366 |  | 5702423147946 | 10 | 160 | DH | KPS79 Thermostat M/10 | 014 | 1 | C43 | 68944 | 2289
060L314966 |  | 5702423147991 | 8 | 256 | DH | KPS81 Thermostat M/8 | 035 | 1 | C43 | 68944 | 1746
060L315166 |  | 5702423148004 | 10 | 160 | DH | CAS178 Thermostat M/10 | 014 | 1 | C43 | 68945 | 1897
060L315366 | 472034180 | 5702423148011 | 10 | 160 | DH | CAS180 Thermostat M/10 | 007 | 1 | C43 | 68945 | 1897
060L315566 | 472034181 | 5702423148035 | 10 | 160 | DH | CAS181 Thermostat M/10 | 014 | 1 | C43 | 68945 | 1897
060L315666 | 472042083 | 5702423148042 | 10 | 160 | DH | KPS80 Thermostat M/10 | 014 | 1 | C43 | 68944 | 2289
060L315766 |  | 5702423148059 | 10 | 160 | DH | KPS80 Thermostat M/10 | 035 | 1 | C43 | 68944 | 1746
060L316766 |  | 5715162139042 | 10 | 160 | DK | KPS80 Thermostat M/10 | 014 | 1 | 35 | 4094 | 1746
060L319866 |  | 5702423148431 | 10 | 160 | DH | CAS181 Thermostat M/10 | 035 | 1 | C43 | 68945 | 2407
060L320666 | 472378200 | 5702423244386 | 10 | 2.560 | DH | Sensor Pocket | 014 | 1 | 235 | 4197 | 661
060L325466 | 472378250 | 5702423244393 | 12 | 1.280 | DH | Sensor Pocket | 035 | 1 | 235 | 4197 | 433
060L325566 |  | 5702428366229 | 12 | 1.536 | DH | Sensor Pocket | 035 | 1 | 235 | 4197 | 618
060L326266 | 472019264 | 5702423155958 | 10 | 3.840 | DH | Sensor Pocket KP/RT 75mm G½" | 007 | 1 | 235 | 4197 | 409
060L326366 | 472388064 | 5702423150489 | 10 | 2.880 | DH | Sensor Pocket KP/RT 160mm G½" | 014 | 1 | 235 | 4197 | 555
060L326466 | 472019265 | 5702423155965 | 10 | 3.840 | DH | Sensor Pocket | 014 | 1 | 235 | 4197 | 409
060L326566 | 472019255 | 5702423156139 | 10 | 3.840 | DH | Sensor Pocket CAS/KPS 65mm G½" | 007 | 1 | 235 | 4197 | 409
060L326666 | 472019266 | 5702423155972 | 10 | 1.920 | DH | Sensor Pocket | 035 | 1 | 235 | 4197 | 618
060L326766 | 472019284 | 5702423155989 | 10 | 3.840 | DH | Sensor Pocket CAS/KPS 75mm G½" | 014 | 1 | 235 | 4197 | 1048
060L326866 | 472388368 | 5702423155996 | 10 | 3.840 | DH | Sensor Pocket CAS/KPS 110mm G½" | 007 | 1 | 235 | 4197 | 1067
060L326966 | 472388369 | 5702423156009 | 10 | 3.200 | DH | Sensor Pocket | 014 | 1 | 235 | 4197 | 1236
060L327066 | 472019304 | 5702423150496 | 10 | 3.840 | DH | Sensor Pocket | 035 | 1 | 235 | 4197 | 1023
060L327166 | 472388074 | 5702423156016 | 10 | 3.840 | DH | Sensor Pocket CAS/KPS 110mm G½" | 007 | 1 | 235 | 4197 | 456
060L327366 | 472378900 | 5702423156023 | 10 | 6.400 | DH | Gasket Set For Sensor Pocket | 014 | 1 | 235 | 4197 | 170
060L328066 |  | 5702423150502 | 10 | 3.840 | DH | Sensor Pocket | 035 | 1 | 235 | 4197 | 456
060L328166 | 472378075 | 5702423244409 | 10 | 3.840 | DH | Sensor Pocket | 014 | 1 | 235 | 4197 | 409
060L329366 |  | 5702423186310 | 12 | 800 | DH | Sensor Pocket | 007 | 1 | 235 | 4197 | 644
060L332666 |  | 5702423156047 | 10 | 3.840 | DH | Sensor Pocket | 014 | 1 | 235 | 4197 | 577
060L332766 | 472388024 | 5702423156054 | 10 | 3.200 | DH | Sensor Pocket CAS/KPS 160mm G½" | 035 | 1 | 235 | 4197 | 701
060L333066 | 472378110 | 5702423156085 | 10 | 3.840 | DH | Sensor Pocket | 014 | 1 | 235 | 4197 | 622
060L333266 |  | 5702423156108 | 10 | 3.840 | DH | Sensor Pocket | 035 | 1 | 235 | 4197 | 577
060L333366 |  | 5702423156115 | 10 | 3.840 | DH | Sensor Pocket | 014 | 1 | 235 | 4197 | 549
060L340366 | 472378111 | 5702423150533 | 10 | 3.840 | DH | Sensor Pocket | 035 | 1 | 235 | 4197 | 456
060L412866 |  | 5702423149001 | 8 | 256 | DH | KPS80 Thermostat M/8 | 035 | 1 | C43 | 68944 | 1765
060L413766 |  | 5702423157549 | 10 | 160 | DH | CAS180 Thermostat M/10 | 035 | 1 | C43 | 68945 | 1897
060L416366 |  | 5702423193974 | 10 | 160 | DH | KPS79 Thermostat M/10 | 014 | 1 | C43 | 68944 | 1746
060L420166 |  | 5715162138762 | 10 | 160 | DH | KPS77 Thermostat M/10 | 035 | 1 | C43 | 68944 | 1746
060L502066 |  | 5702423151790 | 8 | 128 | DH | CAS1080 Thermostat M/8 | 035 | 1 | C43 | 68945 | 2897
060N1000 |  | 5702423059959 | 12 | 1.152 | DT | Sensor MBS 5100-1011-A9DB04 | 042 | 4 | 36 | 4051 | 3793
060N1004 |  | 5702423059584 | 12 | 1.152 | DT | Sensor MBS 5100-2611-A6CB04 | 014 | 4 | 36 | 4051 | 3580
060N1005 |  | 5702423059669 | 12 | 1.152 | DT | Sensor MBS 5100-2011-A9DB04 | 007 | 4 | 36 | 4051 | 3580
060N1007 |  | 5702423059775 | 12 | 1.152 | DT | MBS 5100 | 042 | 4 | 36 | 4051 | 3475
060N1008 |  | 5702423059966 | 12 | 1.152 | DT | MBS 5100 | 014 | 4 | 36 | 4051 | 3580
060N1011 |  | 5702423059942 | 8 | 1.024 | DT | Sensor MBS 5100-3211-2DB04 | 042 | 4 | 36 | 4051 | 3585
060N1012 |  | 5702423059461 | 12 | 1.152 | DT | Sensor MBS 5100-1211-A6DB04 | 042 | 4 | 36 | 4051 | 3580
060N1018 |  | 5702423059843 | 12 | 1.152 | DT | MBS 5100-1411-1CB04 | 042 | 4 | 36 | 4051 | 3580
060N1019 |  | 5702423059829 | 12 | 1.152 | DT | MBS 5100 | 042 | 4 | 36 | 4051 | 3580
060N1020 |  | 5702423059904 | 8 | 896 | DT | Sensor MBS 5100-2011-A9CB04 | 042 | 4 | 36 | 4051 | 3580
060N1021 |  | 5702423059683 | 12 | 1.152 | DT | Sensor MBS 5100-1811-A6CB04 | 042 | 4 | 36 | 4051 | 3580
060N1023 |  | 5702423059768 | 12 | 1.152 | DT | Sensor MBS 5100-2611-A9CB04 | 042 | 4 | 36 | 4051 | 3580
060N1024 |  | 5702423059874 | 12 | 1.152 | DT | Sensor MBS 5100-2011-A6CB04 | 014 | 4 | 36 | 4051 | 3580
060N1025 |  | 5702423059973 | 12 | 1.152 | DT | Sensor MBS 5100-2211-A6CB04 | 042 | 4 | 36 | 4051 | 3580
060N1027 |  | 5702423059782 | 12 | 1.152 | DT | Sensor MBS 5100-2411-A6CB04 | 042 | 4 | 36 | 4051 | 3580
060N1032 | 475157010 | 5702423059331 | 12 | 1.152 | DT | Sensor MBS 5100-1011-A6DB04 | 042 | 4 | 36 | 4051 | 3580
060N1033 | 475157020 | 5702423059362 | 12 | 1.152 | DT | Sensor MBS 5100-1411-A6DB04 | 042 | 4 | 36 | 4051 | 3580
060N1034 | 475157030 | 5702423059577 | 12 | 1.152 | DT | Sensor MBS 5100-1611-A6DB04 | 007 | 4 | 36 | 4051 | 3580
060N1035 | 475157040 | 5702423059546 | 12 | 1.152 | DT | Sensor MBS 5100-1811-A6DB04 | 007 | 4 | 36 | 4051 | 3580
060N1036 | 475157050 | 5702423059416 | 12 | 1.152 | DT | Sensor MBS 5100-2011-A6DB04 | 007 | 4 | 36 | 4051 | 3580
060N1037 | 475157060 | 5702423059508 | 12 | 1.152 | DT | Sensor MBS 5100-2211-A6DB04 | 014 | 4 | 36 | 4051 | 3580
060N1038 | 475157070 | 5702423059317 | 12 | 1.152 | DT | Sensor MBS 5100-2411-A6DB04 | 042 | 4 | 36 | 4051 | 3580
060N1039 | 475157080 | 5702423059553 | 12 | 1.536 | DT | Sensor MBS 5100-2611-A6DB04 | 007 | 4 | 36 | 4051 | 3580
060N1040 | 475157090 | 5702423059485 | 12 | 1.152 | DT | Sensor MBS 5100-2811-A6DB04 | 042 | 4 | 36 | 4051 | 3580
060N1041 | 475157100 | 5702423059379 | 12 | 1.152 | DT | Sensor MBS 5100-3011-A6DB04 | 014 | 4 | 36 | 4051 | 3580
060N1050 |  | 5702423059638 | 12 | 1.152 | DT | Sensor MBS 5100-1221-A6DB04 | 042 | 4 | 36 | 4051 | 3240
060N1051 |  | 5702423060061 | 12 | 1.152 | DT | Sensor MBS 5100-1421-A6DB04 | 042 | 4 | 36 | 4051 | 3240
060N1052 |  | 5702423059713 | 12 | 1.152 | DT | Sensor MBS 5100-1621-A6DB04 | 042 | 4 | 36 | 4051 | 3580
060N1053 |  | 5702423060009 | 12 | 1.152 | DT | Sensor MBS 5100-1821-A6DB04 | 014 | 4 | 36 | 4051 | 3580
060N1054 |  | 5702423060016 | 12 | 1.152 | DT | Sensor MBS 5100-2021-A6DB04 | 007 | 4 | 36 | 4051 | 3580
060N1058 |  | 5702423059409 | 10 | 1.280 | DT | Sensor MBS 5100-2021-A6CB04 | 042 | 4 | 36 | 4051 | 3580
060N1061 |  | 5702423060054 | 12 | 1.152 | DT | Sensor MBS 5100-1811-A9DB04 | 014 | 4 | 36 | 4051 | 3580
060N1062 |  | 5702423059836 | 12 | 1.152 | DT | MBS 5100 | 042 | 4 | 36 | 4051 | 3580
060N1063 | 475158040 | 5702423060689 | 12 | 1.152 | DT | MBS 5150 | 014 | 4 | 36 | 4051 | 3683
060N1064 | 475158050 | 5702423060559 | 12 | 1.152 | DT | Sensor MBS 5150-2011-A6DB04 | 007 | 4 | 36 | 4051 | 3793
060N1065 | 475158060 | 5702423060610 | 12 | 1.152 | DT | Sensor MBS 5150-2211-A6DB04 | 007 | 4 | 36 | 4051 | 3793
060N1066 | 475158080 | 5702423060788 | 12 | 1.152 | DT | Sensor MBS 5150-2611-A6DB04 | 014 | 4 | 36 | 4051 | 3793
060N1067 |  | 5702423063642 | 12 | 1.152 | DT | MBS 5100 | 042 | 4 | 36 | 4051 | 3580
060N1068 |  | 5702423063079 | 12 | 1.152 | DT | Sensor MBS 5100-1611-A9DB04 | 007 | 4 | 36 | 4051 | 3580
060N1069 |  | 5702423062959 | 12 | 1.152 | DT | MBS 5100-2811-2DB04 | 042 | 4 | 36 | 4051 | 3580
060N1071 |  | 5702423063185 | 12 | 1.152 | DT | MBS 5150 Pressure transmitter | 014 | 4 | 36 | 4051 | 3793
060N1072 |  | 5702423063130 | 12 | 1.152 | DT | Sensor MBS 5150-2011-A9DB04 | 014 | 4 | 36 | 4051 | 3793
060N1073 |  | 5702423062621 | 12 | 1.152 | DT | Sensor MBS 5150-2211-A9DB04 | 042 | 4 | 36 | 4051 | 3793
060N1075 |  | 5702423063161 | 12 | 1.152 | DT | Sensor MBS 5100-1611-A9CB04 | 042 | 4 | 36 | 4051 | 3580
060N1076 |  | 5702423061846 | 8 | 1.024 | DT | Sensor MBS 5100-1811-A9CB04 | 042 | 4 | 36 | 4051 | 3580
060N1079 |  | 5702423063345 | 12 | 1.152 | DT | MBS 5100-3011-2CB04 | 042 | 4 | 36 | 4051 | 3580
060N1081 | 475158010 | 5702423062546 | 12 | 1.152 | DT | Sensor MBS 5150-1011-A6DB04 | 042 | 4 | 36 | 4051 | 3793
060N1083 | 475158020 | 5702423062805 | 12 | 1.152 | DT | Sensor MBS 5150-1411-A6DB04 | 035 | 4 | 36 | 4051 | 3793
060N1084 | 475158030 | 5702423062669 | 12 | 1.152 | DT | Sensor MBS 5150-1611-A6DB04 | 014 | 4 | 36 | 4051 | 3793
060N1085 | 475158070 | 5702423063253 | 12 | 1.152 | DT | Sensor MBS 5150-2411-A6DB04 | 042 | 4 | 36 | 4051 | 3793
060N1086 | 475158090 | 5702423063352 | 12 | 1.152 | DT | Sensor MBS 5150-2811-A6DB04 | 042 | 4 | 36 | 4051 | 3683
060N1087 | 475158100 | 5702423062461 | 12 | 1.152 | DT | Sensor MBS 5150-3011-A6DB04 | 042 | 4 | 36 | 4051 | 3793
060N1091 |  | 5702423063840 | 12 | 1.152 | DT | Sensor MBS 5150-1811-A9DB04 | 042 | 4 | 36 | 4051 | 3793
060N1092 |  | 5702423064069 | 12 | 1.152 | DT | MBS 5150 Pressure transmitter | 042 | 4 | 36 | 4051 | 3793
060N1093 |  | 5702423063765 | 12 | 1.152 | DT | Sensor MBS 5150-2611-A9DB04 | 042 | 4 | 36 | 4051 | 3354
060N1098 |  | 5702423063819 | 12 | 1.152 | DT | MBS 5100 2211-2CB04 | 042 | 4 | 36 | 4051 | 2686
060N1103 |  | 5702423063895 | 8 | 896 | DT | Sensor MBS 5100-1511-2DB04 | 042 | 4 | 36 | 4051 | 3580
060N1104 |  | 5702423063994 | 12 | 1.152 | DT | Sensor MBS 5100-2111-A9DB04 | 042 | 4 | 36 | 4051 | 3580
060N1105 |  | 5702423063901 | 12 | 1.152 | DT | Sensor MBS 5100-2311-A9DB04 | 014 | 4 | 36 | 4051 | 3580
060N1106 |  | 5702423063826 | 12 | 1.152 | DT | MBS 5100 | 042 | 4 | 36 | 4051 | 3580
060N1107 |  | 5702423063888 | 12 | 1.152 | DT | Sensor MBS 5100-2711-A9DB04 | 014 | 4 | 36 | 4051 | 3580
060N1109 |  | 5702423067824 | 8 | 896 | DT | Sensor MBS 5150-2611-A6CB04 | 042 | 4 | 36 | 4051 | 3793
060N1110 |  | 5702423066339 | 12 | 1.152 | DT | MBS 5150-1811-1CB04 | 014 | 4 | 36 | 4051 | 3793
060N1113 |  | 5702423067916 | 12 | 1.344 | DT | Sensor MBS 5150-2211-A6CB04 | 042 | 4 | 36 | 4051 | 3793
060N1121 |  | 5702423069316 | 12 | 1.152 | DT | Sensor MBS 5150-3411-1DB04 | 042 | 4 | 36 | 4051 | 3580
060N1122 |  | 5702423070886 | 12 | 1.152 | DT | Sensor MBS 5150-2011-A6CB04 | 042 | 4 | 36 | 4051 | 3410
060N1125 |  | 5702423074884 | 8 | 896 | DT | Sensor MBS 5150-2011-A9CB04 | 042 | 4 | 36 | 4051 | 3718
060N1129 |  | 5702423079599 | 12 | 1.152 | DT | MBS 5100-2611-3DB04 | 042 | 4 | 36 | 4051 | 3793
060N1130 |  | 5702423080427 | 8 | 896 | DT | Sensor MBS 5150-1611-A9CB04 | 042 | 4 | 36 | 4051 | 3793
060N1131 |  | 5702423080465 | 12 | 1.152 | DT | MBS 5150 | 042 | 4 | 36 | 4051 | 3587
060N1139 |  | 5702423087686 | 12 | 1.152 | DT | Sensor MBS 5150-2111-A9DB04 | 042 | 4 | 36 | 4051 | 3354
060N1143 |  | 5702423093984 | 8 | 896 | DT | MBS 5150-XX11-2DB04 | 035 | 4 | 36 | 4051 | 3793
060N1147 |  | 5702423085804 | 8 | 896 | DT | Sensor MBS 5150-2311-2DB04 | 042 | 4 | 36 | 4051 | 3893
060N1148 |  | 5702423085590 | 12 | 1.152 | DT | Sensor MBS 5150-2711-A9DB04 | 042 | 4 | 36 | 4051 | 3893
060N1157 |  | 5702423205752 | 12 | 1.152 | DT | MBS 5100 | 042 | 4 | 36 | 4051 | 4018
060N1162 |  | 5702423205769 | 12 | 1.152 | DT | MBS 5100-2011-1CC04 | 042 | 4 | 36 | 4051 | 3580
060N1163 |  | 5702423160136 | 12 | 1.152 | DT | Sensor MBS 5100-8611-A6CC04 | 042 | 4 | 36 | 4051 | 3476
060N1170 |  | 5702423116539 | 12 | 1.152 | DT | Sensor MBS 5150-1611-A6CB04 | 042 | 4 | 36 | 4051 | 3410
060N1181 |  | 5702423136520 | 12 | 1.152 | DT | MBS 5100 -XX21-2DB04, PA 0...5 BAR | 035 | 4 | 36 | 4051 | 4018
060N1182 |  | 5702423140633 | 12 | 1.152 | DT | MBS 5150-3211-1DB04 | 014 | 4 | 36 | 4051 | 3910
060N1189 |  | 5702423163632 | 12 | 1.152 | DT | Sensor MBS 5100-XX11-1DB04 | 014 | 4 | 36 | 4051 | 1147
060N1197 |  | 5702423186174 | 12 | 1.152 | DT | Sensor MBS 5100-2011-XDB04 | 042 | 4 | 36 | 4051 | 3910
060N1216 |  | 5702423198238 | 24 | 2.688 | DT | Sensor MBS 5100-1611-A0DB04 | 042 | 4 | 36 | 4051 | 3580
060N1217 |  | 5702423198245 | 24 | 3.072 | DT | Sensor MBS 5100-1811-A0DB04 | 014 | 4 | 36 | 4051 | 3580
060N1218 |  | 5702423198252 | 24 | 2.688 | DT | Sensor MBS 5100-2011-A0DB04 | 014 | 4 | 36 | 4051 | 3580
060N1219 |  | 5702423198269 | 24 | 2.688 | DT | Sensor MBS 5100-2211-A0DB04 | 014 | 4 | 36 | 4051 | 3580
060N1220 |  | 5702423198276 | 24 | 2.688 | DT | Sensor MBS 5100-2611-A0DB04 | 042 | 4 | 36 | 4051 | 3580
060N1222 |  | 5702423198290 | 24 | 2.688 | DT | MBS 5100-3011-0DB04 | 042 | 4 | 36 | 4051 | 3580
060N1223 |  | 5702423198306 | 24 | 2.688 | DT | MBS 5150-2211-0DB04 | 014 | 4 | 36 | 4051 | 3793
060N1243 |  | 5702423212774 | 12 | 1.152 | DT | Sensor MBS 5150-2011-A0DB04 | 042 | 4 | 36 | 4051 | 3793
060N1257 |  | 5702423215522 | 12 | 1.536 | DT | Sensor MBS 5150-C711-A6DB04-4 | 042 | 4 | 36 | 4051 | 3793
060N1259 |  | 5702423228447 | 12 | 1.152 | DT | Sensor MBS 5100-1611-J7DB04 | 042 | 4 | 36 | 4051 | 3793
060N1260 |  | 5702423228454 | 12 | 1.152 | DT | Sensor MBS 5100-1811-J7DB04 | 007 | 4 | 36 | 4051 | 2029
060N1261 |  | 5702423228461 | 12 | 768 | DT | Sensor MBS 5100-2011-J7DB04 | 042 | 4 | 36 | 4051 | 2015
060N1262 |  | 5702423228478 | 12 | 1.152 | DT | Sensor MBS 5100-2211-J7DB04 | 014 | 4 | 36 | 4051 | 2082
060N1264 |  | 5702423228492 | 12 | 1.152 | DT | Sensor MBS 5150-1611-J7DB04 | 007 | 4 | 36 | 4051 | 3793
060N1265 |  | 5702423228508 | 12 | 1.152 | DT | Sensor MBS 5150-1811-J7DB04 | 042 | 4 | 36 | 4051 | 3793
060N1266 |  | 5702423228515 | 12 | 1.152 | DT | Sensor MBS 5150-2611-J7DB04 | 014 | 4 | 36 | 4051 | 3793
060N1270 |  | 5702423229376 | 12 | 576 | DT | Sensor MBS 5100-2611-J7DB04 | 014 | 4 | 36 | 4051 | 3793
060N1271 |  | 5702423229383 | 12 | 1.152 | DT | Sensor MBS 5150-2211-J7DB04 | 042 | 4 | 36 | 4051 | 3793
060N1294 |  | 5702428880510 | 14 | 1.344 | DT | Sensor MBS 5100-2011-3DB04 | 042 | 4 | 36 | 4051 | 3793
060N1296 |  | 5702428888325 | 12 | 1.152 | DT | Sensor MBS 5150-2011-J7DB04 | 042 | 4 | 36 | 4051 | 3793
060N1309 |  | 5702428896023 | 0 | 0 | DT | Sensor MBS 5150-2211-J7DB04-4 | 042 | 4 | 36 | 4051 | 3793
061B000066 |  | 5715162155837 | 32 | 1.024 | DT | MBC 5100 Pressure Switch M/32 | 007 | 1 | 35 | 4041 | 1362
061B000166 |  | 5715162155813 | 32 | 1.024 | DT | MBC 5100 Pressure Switch M/32 | 014 | 1 | 35 | 4041 | 1362
061B000266 | 472370040 | 5715162155790 | 32 | 1.024 | DT | MBC 5100 Pressure Switch M/32 | 014 | 1 | 35 | 4041 | 1362
061B000366 |  | 5715162155776 | 32 | 1.024 | DT | MBC 5100 Pressure Switch M/32 | 007 | 1 | 35 | 4041 | 1362
061B000466 | 472370030 | 5715162155752 | 32 | 1.024 | DT | MBC 5100 Pressure Switch M/32 | 007 | 1 | 35 | 4041 | 1362
061B000566 | 472370010 | 5715162155738 | 32 | 1.024 | DT | MBC 5100 Pressure Switch M/32 | 014 | 1 | 35 | 4041 | 1362
061B000666 |  | 5715162155714 | 32 | 1.024 | DT | MBC 5100 Pressure Switch M/32 | 007 | 1 | 35 | 4041 | 1200
061B000766 |  | 5715162155691 | 32 | 1.024 | DT | MBC 5100 Pressure Switch M/32 | 014 | 1 | 35 | 4041 | 1362
061B000966 |  | 5715162155677 | 32 | 1.024 | DT | MBC 5100 Pressure Switch M/32 | 014 | 1 | 35 | 4041 | 1362
061B001066 | 472370020 | 5715162155653 | 32 | 1.024 | DT | MBC 5100 Pressure Switch M/32 | 014 | 1 | 35 | 4041 | 1318
061B002966 |  | 5715162155639 | 32 | 1.024 | DT | MBC 5100 Pressure Switch M/32 | 014 | 1 | 35 | 4041 | 1362
061B004466 |  | 5715162155578 | 32 | 1.024 | DT | MBC 5100 Pressure Switch M/32 | 035 | 1 | 35 | 4041 | 1798
061B004566 |  | 5715162155554 | 32 | 1.024 | DT | MBC 5100 Pressure Switch M/32 | 035 | 1 | 35 | 4041 | 1333
061B005266 |  | 5715162155530 | 32 | 1.024 | DT | MBC 5100 Pressure Switch M/32 | 014 | 1 | 35 | 4041 | 1384
061B005466 |  | 5715162155516 | 8 | 1.024 | DT | MBC 5100 Pressure Switch M/32 | 035 | 1 | 35 | 4041 | 1468
061B006066 |  | 5715162155431 | 32 | 1.024 | DT | MBC 5100 Pressure Switch M/32 | 014 | 1 | 35 | 4041 | 1333
061B006166 |  | 5715162155417 | 32 | 1.024 | DT | MBC 5100 Pressure Switch M/32 | 014 | 1 | 35 | 4041 | 1333
061B006666 |  | 5715162155318 | 32 | 1.024 | DT | MBC 5100 Pressure Switch M/32 | 035 | 1 | 35 | 4041 | 1468
061B007366 |  | 5715162155233 | 32 | 1.024 | DT | MBC 5100 Pressure Switch M/32 | 035 | 1 | 35 | 4041 | 1362
061B007566 |  | 5715162155219 | 32 | 1.024 | DT | MBC 5100 Pressure Switch M/32 | 007 | 1 | 35 | 4041 | 1322
061B008066 |  | 5715162155158 | 32 | 1.024 | DT | MBC 5100 Pressure Switch M/32 | 035 | 1 | 35 | 4041 | 1362
061B008166 |  | 5715162155134 | 32 | 1.024 | DT | MBC 5100 Pressure Switch M/32 | 035 | 1 | 35 | 4041 | 1362
061B008466 |  | 5715162155073 | 32 | 1.024 | DT | MBC 5100 Pressure Switch M/32 | 035 | 1 | 35 | 4041 | 1098
061B008566 |  | 5715162155059 | 32 | 1.024 | DT | MBC 5100 Pressure Switch M/32 | 035 | 1 | 35 | 4041 | 1362
061B009066 |  | 5715162154977 | 32 | 1.024 | DT | MBC 5100 Pressure Switch M/32 | 035 | 1 | 35 | 4041 | 1362
061B009566 |  | 5715162154953 | 0 | 1.024 | DT | MBC 5100 Pressure Switch M/32 | 035 | 1 | 35 | 4041 | 1416
061B010066 |  | 5715162154915 | 32 | 1.024 | DT | MBC 5100 Pressure Switch M/32 | 014 | 1 | 35 | 4041 | 1362
061B010266 |  | 5715162154892 | 32 | 1.024 | DT | MBC 5100 Pressure Switch M/32 | 014 | 1 | 35 | 4041 | 1362
061B010366 |  | 5715162154878 | 32 | 1.024 | DT | MBC 5100 Pressure Switch M/32 | 014 | 1 | 35 | 4041 | 1362
061B010466 |  | 5715162154854 | 32 | 1.024 | DT | MBC 5100 Pressure Switch M/32 | 014 | 1 | 35 | 4041 | 1362
061B010566 |  | 5715162154830 | 32 | 1.024 | DT | MBC 5100 Pressure Switch M/32 | 014 | 1 | 35 | 4041 | 1362
061B010966 |  | 5715162154816 | 32 | 1.024 | DT | MBC 5100 Pressure Switch M/32 | 035 | 1 | 35 | 4041 | 1362
061B011066 |  | 5715162154793 | 32 | 1.024 | DT | MBC 5100 Pressure Switch M/32 | 014 | 1 | 35 | 4041 | 1362
061B012166 |  | 5715162154755 | 32 | 1.024 | DT | MBC 5100 Pressure Switch M/32 | 035 | 1 | 35 | 4041 | 1362
061B012266 |  | 5715162154731 | 32 | 1.024 | DT | MBC 5100 Pressure Switch M/32 | 014 | 1 | 35 | 4041 | 1362
061B012366 |  | 5715162154717 | 32 | 1.024 | DT | MBC 5100 Pressure Switch M/32 | 035 | 1 | 35 | 4041 | 1362
061B012566 |  | 5715162154694 | 32 | 1.024 | DT | MBC 5100 Pressure Switch M/32 | 014 | 1 | 35 | 4041 | 1362
061B012666 |  | 5715162154670 | 32 | 1.024 | DT | MBC 5100 Pressure Switch M/32 | 035 | 1 | 35 | 4041 | 1420
061B012766 |  | 5715162154656 | 32 | 1.024 | DT | MBC 5100 Pressure Switch M/32 | 014 | 1 | 35 | 4041 | 1448
061B012866 |  | 5715162154632 | 32 | 1.024 | DT | MBC 5100 Pressure Switch M/32 | 014 | 1 | 35 | 4041 | 1362
061B012966 |  | 5715162154618 | 32 | 1.024 | DT | MBC 5100 Pressure Switch M/32 | 014 | 1 | 35 | 4041 | 1362
061B013066 |  | 5715162154595 | 32 | 1.024 | DT | MBC 5100 Pressure Switch M/32 | 014 | 1 | 35 | 4041 | 1362
061B013366 |  | 5715162154571 | 32 | 1.024 | DT | MBC 5100 Pressure Switch (customer spec) | 035 | 1 | 35 | 4041 | 1362
061B015966 |  | 5715162154472 | 32 | 1.024 | DT | MBC 5100 Pressure Switch M/32 | 035 | 1 | 35 | 4041 | 1363
061B016066 |  | 5715162154458 | 32 | 1.024 |  | MBC 5100 Pressure Switch M/32 | 014 | 1 | 35 | 4041 | 1335
061B016166 |  | 5715162154434 | 32 | 1.024 | DT | MBC 5100 Pressure Switch M/32 | 014 | 1 | 35 | 4041 | 1362
061B016266 |  | 5715162154410 | 32 | 1.024 | DT | MBC 5100 Pressure Switch M/32 | 014 | 1 | 35 | 4041 | 1362
061B022766 |  | 5715162154199 | 8 | 1.024 | DT | MBC 5100 Pressure Switch M/32 | 035 | 1 | 35 | 4041 | 1335
061B023066 |  | 5715162154175 | 32 | 1.024 | DH | MBC 5100 Pressure Switch M/32 | 035 | 1 | 35 | 4041 | 1362
061B023166 |  | 5715162154151 | 32 | 1.024 | DH | MBC 5100 Pressure Switch M/32 | 007 | 1 | 35 | 4041 | 1362
061B023266 |  | 5715162154137 | 32 | 1.024 | DT | MBC 5100 Pressure Switch M/32 | 035 | 1 | 35 | 4041 | 1362
061B023466 |  | 5715162154090 | 32 | 1.024 | DH | MBC 5000 Pressure Switch M/32 | 035 | 1 | 35 | 4040 | 1309
061B025066 |  | 5702428549738 | 32 | 1.024 | DK | MBC 5100 Pressure Switch M/32 | 035 | 1 | 35 | 4041 | 2445
061B025166 |  | 5702428550000 | 32 | 1.024 | DT | MBC 5100 Pressure Switch M/32 | 035 | 1 | 35 | 4041 | 2445
061B025266 |  | 5702428550017 | 32 | 1.024 | DK | MBC 5100 Pressure Switch M/32 | 035 | 1 | 35 | 4041 | 2445
061B025366 |  | 5702428550024 | 32 | 1.024 | DK | MBC 5100 Pressure Switch M/32 | 035 | 1 | 35 | 4041 | 2445
061B100066 |  | 5702423218608 | 32 | 1.024 | DT | MBC 5100 Pressure Switch M/32 | 014 | 1 | 35 | 4041 | 1362
061B100166 |  | 5715162153918 | 32 | 1.024 | DT | MBC 5100 Pressure Switch M/32 | 007 | 1 | 35 | 4041 | 1362
061B100266 | 472370130 | 5715162153895 | 32 | 1.024 | DT | MBC 5100 Pressure Switch M/32 | 014 | 1 | 35 | 4041 | 1362
061B100366 | 472370150 | 5715162153871 | 32 | 1.024 | DT | MBC 5100 Pressure Switch M/32 | 014 | 1 | 35 | 4041 | 1362
061B100466 | 472370110 | 5715162153857 | 32 | 1.024 | DT | MBC 5100 Pressure Switch M/32 | 007 | 1 | 35 | 4041 | 1362
061B100566 | 472370140 | 5715162153833 | 32 | 1.024 | DT | MBC 5100 Pressure Switch M/32 | 007 | 1 | 35 | 4041 | 1362
061B100666 |  | 5715162153819 | 32 | 1.024 | DT | MBC 5100 Pressure Switch M/32 | 007 | 1 | 35 | 4041 | 1434
061B100766 |  | 5715162153796 | 32 | 1.024 | DT | MBC 5100 Pressure Switch M/32 | 014 | 1 | 35 | 4041 | 1362
061B100866 | 472370120 | 5702423218653 | 32 | 1.024 | DT | MBC 5100 Pressure Switch M/32 | 007 | 1 | 35 | 4041 | 1362
061B100966 |  | 5715162153758 | 32 | 1.024 | DT | MBC 5100 Pressure Switch M/32 | 014 | 1 | 35 | 4041 | 1362
061B101766 |  | 5715162153710 | 32 | 1.024 | DT | MBC 5100 Pressure Switch M/32 | 007 | 1 | 35 | 4041 | 1362
061B102366 |  | 5715162153697 | 32 | 1.024 | DT | MBC 5100 Pressure Switch M/32 | 014 | 1 | 35 | 4041 | 1362
061B102466 |  | 5715162153673 | 32 | 1.024 | DT | MBC 5100 Pressure Switch M/32 | 007 | 1 | 35 | 4041 | 1362
061B102966 |  | 5715162153659 | 32 | 1.024 | DT | MBC 5100 Pressure Switch M/32 | 014 | 1 | 35 | 4041 | 1362
061B103066 |  | 5715162153635 | 32 | 1.024 | DT | MBC 5100 Pressure Switch M/32 | 035 | 1 | 35 | 4041 | 1983
061B103566 |  | 5715162153598 | 32 | 1.024 | DT | MBC 5100 Pressure Switch M/32 | 035 | 1 | 35 | 4041 | 1362
061B104066 |  | 5715162153574 | 32 | 1.024 | DT | MBC 5100 Pressure Switch M/32 | 035 | 1 | 35 | 4041 | 1362
061B105266 |  | 5715162153536 | 32 | 1.024 | DT | MBC 5100 Pressure Switch M/32 | 014 | 1 | 35 | 4041 | 1362
061B105466 |  | 5715162153512 | 32 | 1.024 | DT | MBC 5100 Pressure Switch M/32 | 035 | 1 | 35 | 4041 | 1140
061B106166 |  | 5715162153475 | 32 | 1.024 | DT | MBC 5100 Pressure Switch M/32 | 035 | 1 | 35 | 4041 | 1362
061B106366 |  | 5715162153451 | 32 | 1.024 | DT | MBC 5100 Pressure Switch M/32 | 014 | 1 | 35 | 4041 | 1321
061B107466 |  | 5715162153390 | 32 | 1.024 | DT | MBC 5100 Pressure Switch M/32 | 035 | 1 | 35 | 4041 | 1335
061B108066 |  | 5715162153352 | 32 | 1.024 | DT | MBC 5100 Pressure Switch M/32 | 035 | 1 | 35 | 4041 | 1335
061B108166 |  | 5715162153338 | 32 | 1.024 | DT | MBC 5100 Pressure Switch M/32 | 035 | 1 | 35 | 4041 | 1321
061B108966 |  | 5702428822589 | 32 | 1.024 | DT | MBC 5100 Pressure Switch M/32 | 035 | 1 | 35 | 4041 | 1335
061B110066 |  | 5715162153239 | 32 | 1.024 | DT | MBC 5100 Pressure Switch M/32 | 014 | 1 | 35 | 4041 | 1362
061B110166 |  | 5715162153215 | 32 | 1.024 | DT | MBC 5100 Pressure Switch M/32 | 014 | 1 | 35 | 4041 | 1362
061B110266 |  | 5715162153192 | 32 | 1.024 | DT | MBC 5100 Pressure Switch M/32 | 014 | 1 | 35 | 4041 | 1362
061B110366 |  | 5715162153178 | 32 | 1.024 | DT | MBC 5100 Pressure Switch M/32 | 014 | 1 | 35 | 4041 | 1362
061B110466 |  | 5715162153154 | 32 | 1.024 | DT | MBC 5100 Pressure Switch M/32 | 014 | 1 | 35 | 4041 | 1362
061B110566 |  | 5715162153130 | 32 | 1.024 | DT | MBC 5100 Pressure Switch M/32 | 014 | 1 | 35 | 4041 | 1362
061B110766 |  | 5715162153116 | 32 | 1.024 | DT | MBC 5100 Pressure Switch M/32 | 014 | 1 | 35 | 4041 | 1362
061B110866 |  | 5715162153093 | 32 | 1.024 | DT | MBC 5100 Pressure Switch M/32 | 014 | 1 | 35 | 4041 | 1362
061B112266 |  | 5715162153017 | 32 | 1.024 | DT | MBC 5100 Pressure Switch M/32 | 035 | 1 | 35 | 4041 | 1362
061B112366 |  | 5715162152997 | 32 | 1.024 | DT | MBC 5100 Pressure Switch M/32 | 035 | 1 | 35 | 4041 | 1362
061B124266 |  | 5715162158036 | 10 | 640 | DT | MBC 5180 Diff. Pressure Switch M/10 | 035 | 1 | 35 | 4044 | 5403
061B128066 | 472350030 | 5715162158012 | 10 | 640 | DT | MBC 5180 Diff. Pressure Switch M/10 | 007 | 1 | 35 | 4044 | 2834
061B128166 |  | 5715162157992 | 10 | 640 | DT | MBC 5180 Diff. Pressure Switch M/10 | 007 | 1 | 35 | 4044 | 2185
061B128266 |  | 5715162157978 | 10 | 640 | DT | MBC 5180 Diff. Pressure Switch M/10 | 035 | 1 | 35 | 4044 | 2140
061B128966 |  | 5715162157893 | 10 | 640 | DT | MBC 5180 Diff. Pressure Switch M/10 | 014 | 1 | 35 | 4044 | 2185
061B129066 | 472350130 | 5715162157879 | 10 | 640 | DT | MBC 5180 Diff. Pressure Switch M/10 | 014 | 1 | 35 | 4044 | 2447
061B129266 |  | 5715162157855 | 10 | 640 | DT | MBC 5180 Diff. Pressure Switch M/10 | 035 | 1 | 35 | 4044 | 2447
061B129566 |  | 5702428569293 | 0 | 0 | DT | MBC 5180 Diff. Pressure Switch M/10 | 001 | 1 | 35 | 4044 | 2387
061B129966 |  | 5715162157817 | 10 | 640 | DT | MBC 5180 Diff. Pressure Switch M/10 | 035 | 1 | 35 | 4044 | 2374
061B200066 |  | 5715162152911 | 32 | 1.024 | DT | MBC 5000 Pressure Switch M/32 | 014 | 1 | 35 | 4040 | 1140
061B201266 |  | 5715162152898 | 32 | 1.024 | DT | MBC 5000 Pressure Switch M/32 | 014 | 1 | 35 | 4040 | 1115
061B201566 |  | 5715162152874 | 32 | 1.024 | DT | MBC 5000 Pressure Switch M/32 | 014 | 1 | 35 | 4040 | 1140
061B209266 |  | 5715162152775 | 16 | 1.024 | DT | MBC 5000 Pressure Switch M/32 | 035 | 1 | 35 | 4040 | 1349
061B400166 |  | 5702428529792 | 70 | 8.960 | DT | Damping Device For MBV | 007 | 1 | 235 | 4197 | 474
061B400266 |  | 5702428529808 | 64 | 6.144 | DT | Damping Device For MBV | 035 | 1 | 235 | 4197 | 474
061B510066 | 472370160 | 5715162152676 | 32 | 1.024 | DT | MBC 5100 Pressure Switch M/32 | 007 | 1 | 35 | 4041 | 1830
061B510166 | 472370170 | 5715162152652 | 32 | 1.024 | DT | MBC 5100 Pressure Switch M/32 | 007 | 1 | 35 | 4041 | 1830
061B510266 | 472370180 | 5715162152638 | 32 | 1.024 | DT | MBC 5100 Pressure Switch M/32 | 014 | 1 | 35 | 4041 | 1830
061B510366 |  | 5715162152614 | 32 | 1.024 | DT | MBC 5100 Pressure Switch M/32 | 014 | 1 | 35 | 4041 | 1830
061B510466 |  | 5715162152591 | 32 | 1.024 | DT | MBC 5100 Pressure Switch M/32 | 014 | 1 | 35 | 4041 | 1830
061B6001 | 475168002 | 5702423133147 | 60 | 7.680 | DT | MBV 2000 Isolations ventil | 014 | 1 | 35 | 4048 | 455
061B6002 | 475168004 | 5702423133161 | 60 | 6.720 | DT | MBV 2000 Isolationsventil | 014 | 1 | 35 | 4048 | 468
061B6003 | 475168104 | 5715162186091 | 60 | 6.720 | DT | MBV 2000 Isolationsventil | 035 | 1 | 35 | 4048 | 468
061B6016 |  | 5702423274840 | 70 | 7.680 | DT | MBV2000 ISOLATION VALVE | 014 | 1 | 35 | 4048 | 458
061B6029 |  | 5702428821872 | 48 | 6.144 | DT | MBV 2000 Isolation valve M/60 | 007 | 1 | 35 | 4048 | 607
061B6100 | 475175855 | 5702423208340 | 25 | 1.600 | DT | MBV 3000 Testventil M16 x 2 | 014 | 1 | 35 | 4056 | 587
061B6110 |  | 5702428008761 | 10 | 1.280 | DT | MBV 3000 Test Valve Stainless Steel | 035 | 1 | 35 | 4056 | 605
061B7000 | 475180101 | 5702423058563 | 15 | 960 | DT | MBV 5000 Testventil 1 udtag | 007 | 1 | 35 | 4042 | 904
061B7001 | 475180102 | 5702423058983 | 18 | 576 | DT | MBV 5000 Testventil 2 udtag | 014 | 1 | 35 | 4042 | 2297
061B7002 | 475180103 | 5702423059218 | 12 | 384 | DT | MBV 5000 Testventil 3 udtag | 007 | 1 | 35 | 4042 | 3405
061B7003 | 475180104 | 5702423059249 | 9 | 288 | DT | MBV 5000 Testventil 4 udtag | 014 | 1 | 35 | 4042 | 4267
061B7004 | 475180105 | 5702423058846 | 6 | 192 | DT | MBV 5000 Testventil 5 udtag | 035 | 1 | 35 | 4042 | 4985
061B7005 | 475180202 | 5702423059027 | 18 | 576 | DT | MBV 5000 Testventil 2 udtag | 014 | 1 | 35 | 4042 | 2883
061B7006 | 475180203 | 5702423059157 | 12 | 384 | DT | MBV 5000 Testventil 3 udtag | 007 | 1 | 35 | 4042 | 3778
061B7007 | 475180204 | 5702423059287 | 9 | 288 | DT | MBV 5000 Testventil 4 udtag | 014 | 1 | 35 | 4042 | 4741
061B7008 | 475180205 | 5702423059034 | 6 | 192 | DT | MBV5000-251 | 014 | 1 | 35 | 4042 | 5729
061B7009 | 475180302 | 5702423059225 | 18 | 576 | DT | MBV 5000 Testventil 2 udtag | 014 | 1 | 35 | 4042 | 1377
061B7010 | 475180303 | 5702423059102 | 12 | 384 | DT | MBV 5000 Testventil 3 udtag | 014 | 1 | 35 | 4042 | 1517
061B7011 | 475180304 | 5702423058839 | 9 | 288 | DT | MBV5000-341 | 035 | 1 | 35 | 4042 | 1637
061B7012 | 475180305 | 5702423058921 | 6 | 192 | DT | MBV5000-351 | 035 | 1 | 35 | 4042 | 1637
061B7013 |  | 5702423059164 | 15 | 960 | DT | MBV5000-1101 Test valve | 014 | 1 | 35 | 4042 | 817
061B7014 |  | 5702423059294 | 18 | 576 | DT | MBV 5000 Testventil 2 udtag | 014 | 1 | 35 | 4042 | 2135
061B7015 |  | 5702423059089 | 12 | 384 | DT | MBV 5000 TEST VENTIL 6/S02584B | 014 | 1 | 35 | 4042 | 2738
061B7018 |  | 5702423058822 | 18 | 576 | DT | MBV 5000 Testventil 2 udtag | 014 | 1 | 35 | 4042 | 2769
061B7019 |  | 5702423059065 | 12 | 384 | DT | MBV 5000 Test valve M/12 | 035 | 1 | 35 | 4042 | 2409
061B7022 |  | 5702423059232 | 18 | 576 | DT | MBV 5000 TEST VENTIL 6/S02591C | 035 | 1 | 35 | 4042 | 1020
061B7030 |  | 5702423167661 | 15 | 960 | DT | MBV 5000 Test ventil | 035 | 1 | 35 | 4042 | 2215
061B7041 |  | 5702423258093 | 15 | 960 | DT | MBV 5000 Testventil med pulsdæmper | 035 | 1 | 35 | 4042 | 904
061B7051 |  | 5702428483797 | 6 | 768 | DT | MBV 5000 Test valve stainless | 014 | 1 | 35 | 4042 | 2259
061B7055 |  | 5715162187463 | 4 | 448 | DT | MBV 5000 Test Valve | 035 | 1 | 35 | 4042 | 5729
061B720066 |  | 5715162187180 | 70 | 8.960 | DT | Adaptor | 014 | 1 | 235 | 4197 | 439
061B720166 |  | 5715162187173 | 70 | 8.960 | DT | Adaptor For MBV5000 G1/8 | 035 | 1 | 235 | 4197 | 568
061B720266 |  | 5702428529853 | 70 | 8.960 | DT | Adaptor For MBV5000 | 014 | 1 | 235 | 4197 | 568
061B720666 |  | 5702428529877 | 70 | 8.960 | DT | Adaptor For MBV5000 | 007 | 1 | 235 | 4197 | 333
061B720966 |  | 5702424068387 | 70 | 8.960 | DT | Adaptor For MBV5000 | 035 | 1 | 235 | 4197 | 333
061B722166 |  | 5702428529907 | 70 | 8.960 | DT | Damping Device For MBV5000 | 014 | 1 | 235 | 4197 | 567
061B800266 | 472140120 | 5702423244652 | 6 | 192 | DT | MBC 8100 Thermostat M/6 | 014 | 1 | C43 | 68942 | 1820
061B800366 | 472140150 | 5702423232833 | 6 | 192 | DT | MBC 8100 Thermostat M/6 | 007 | 1 | C43 | 68942 | 1858
061B800466 | 472140170 | 5702423218745 | 6 | 192 | DT | MBC 8100 Thermostat M/6 | 014 | 1 | C43 | 68942 | 1858
061B800566 | 472140160 | 5702423244669 | 6 | 192 | DT | MBC 8100 Thermostat M/6 | 014 | 1 | C43 | 68942 | 1858
061B800866 |  | 5702428516792 | 6 | 192 | DT | MBC 8100 Thermostat M/6 | 007 | 1 | C43 | 68942 | 1820
061B808566 |  | 5702428406772 | 6 | 192 | DT | MBC 8100 Thermostat M/6 | 035 | 1 | C43 | 68942 | 2211
061B808966 |  | 5702428895200 | 6 | 192 | DT | MBC 8100 Thermostat M/6 | 035 | 1 | C43 | 68942 | 2147
061B809066 |  | 5702428518925 | 6 | 192 | DT | MBC 8100 Thermostat M/6 | 035 | 1 | C43 | 68942 | 2147
061B810166 | 472140010 | 5702423228775 | 10 | 160 | DT | MBC 8100 Thermostat M/6 | 035 | 1 | C43 | 68942 | 2135
061B810266 | 472140220 | 5702423213450 | 6 | 192 | DT | MBC 8100 Thermostat M/6 | 014 | 1 | C43 | 68942 | 2153
061B810366 | 472140250 | 5702423218738 | 6 | 192 | DT | MBC 8100 Thermostat M/6 | 014 | 1 | C43 | 68942 | 2199
061B810466 | 472140270 | 5702423213467 | 6 | 192 | DT | MBC 8100 Thermostat M/6 | 007 | 1 | C43 | 68942 | 2211
061B810566 | 472140260 | 5702423190997 | 6 | 192 | DT | MBC 8100 Thermostat M/6 | 007 | 1 | C43 | 68942 | 2211
061B810866 |  | 5702428366793 | 6 | 96 | DT | MBC 8100 Thermostat M/6 | 035 | 1 | 35 | 4019 | 2211
061B811266 |  | 5702423309535 | 6 | 192 | DT | MBC 8100 Thermostat M/6 | 014 | 1 | C43 | 68942 | 2126
061B811466 |  | 5702428516785 | 6 | 192 | DT | MBC 8100 Thermostat M/6 | 014 | 1 | C43 | 68942 | 2153
061B811666 |  | 5702423188185 | 6 | 192 | DT | MBC 8100 Thermostat M/6 | 007 | 1 | C43 | 68942 | 2032
061B811866 |  | 5702423192427 | 6 | 192 | DT | MBC 8100 Thermostat M/6 | 014 | 1 | C43 | 68942 | 1858
061B812066 |  | 5702423197682 | 6 | 192 | DT | MBC 8100 Thermostat M/6 | 007 | 1 | C43 | 68942 | 2153
061B812566 |  | 5702423201921 | 6 | 192 | DT | MBC 8100 Thermostat M/6 | 007 | 1 | 35 | 4019 | 2111
061B813866 |  | 5702423210510 | 6 | 192 | DT | MBC 8100 Thermostat M/6 | 035 | 1 | C43 | 68942 | 2104
061B813966 |  | 5702423210527 | 6 | 192 | DT | MBC 8100 Thermostat M/6 | 035 | 1 | C43 | 68942 | 2104
061B814266 |  | 5702423214464 | 6 | 192 | DT | MBC 8100 Thermostat M/6 | 014 | 1 | 35 | 4019 | 2089
061B814866 |  | 5702423228737 | 6 | 192 | DT | MBC 8100 Thermostat M/6 | 007 | 1 | C43 | 68942 | 2211
061B815366 |  | 5715162156582 | 6 | 192 | DT | MBC 8100 Thermostat M/6 | 014 | 1 | C43 | 68942 | 2089
061B817766 |  | 5702423260676 | 6 | 192 | DT | MBC 8100 Thermostat M/6 | 035 | 1 | C43 | 68942 | 2089
061B820166 |  | 5702428366823 | 6 | 192 | DT | MBC 8100 Thermostat M/6 | 035 | 1 | C43 | 68942 | 1890
061B820366 |  | 5702428366830 | 6 | 192 | DT | MBC 8100 Thermostat M/6 | 035 | 1 | C43 | 68942 | 1890
061F1130 |  | 5702428268431 | 0 | 3.200 | DK | 1CB-2UB131W Pressure Switch | 035 | 1 | 535 | 21802 | 264
061F5064 |  | 5702428268059 | 0 | 3.200 | DK | ACB-2UB159MW PRESSOSTAT | 035 | 1 | 535 | 21802 | 326
061F5081 |  | 5702428268042 | 0 | 3.200 | DK | ACB-2UB193MW PRESSOSTAT | 035 | 1 | 535 | 21802 | 450
061F6011 |  | 5702428268004 | 0 | 3.200 | DK | ACB-2UA127W_PRESS. SWITCH | 007 | 1 | 535 | 21802 | 215
061F6026 |  | 5702428267953 | 0 | 3.200 | DK | ACB-2UA189W PRESSOSTAT | 014 | 1 | 535 | 21802 | 233
061F6057 |  | 5702428267809 | 0 | 1.600 | DK | ACB Cartridge switch 2UB130W I/50 | 035 | 1 | 535 | 21802 | 355
061F6072 |  | 5702428267717 | 0 | 3.200 | DK | ACB-2UA151W PRESSOSTAT | 035 | 1 | 535 | 21802 | 355
061F6074 |  | 5702428267694 | 0 | 3.200 | DK | ACB-2UB190W PRESSURE SWITCH | 035 | 1 | 535 | 21802 | 266
061F6080 |  | 5702428267670 | 0 | 2.000 | DK | ACB-2UB125W PRESSOSTAT | 035 | 1 | 535 | 21802 | 273
061F6141 |  | 5702428267526 | 0 | 10.800 | DK | ACB-2UB59_PRESS. SWITCH | 035 | 1 | 535 | 21802 | 289
061F6147 |  | 5702428267472 | 0 | 3.200 | DK | ACB Cartridge Switch 2UB132W I/100 | 014 | 1 | 535 | 21802 | 320
061F6381 |  | 5702428511964 | 0 | 1.600 | DK | ACB Cartridge Switch 2UB1218W I/50 | 035 | 1 | 535 | 21802 | 181
061F6442 |  | 5702428511759 | 0 | 3.200 | DK | ACB-4UB135W_PRESS. SWITCH | 035 | 1 | 535 | 21802 | 250
061F6498 |  | 5702428511520 | 0 | 3.200 | DK | ACB Cartridge Switch 2UB1324W I/100 | 035 | 1 | 535 | 21802 | 320
061F6805 |  |  | 0 | 0 | DK | ACB Cartridge Switch 4UB240W IP/100 | 035 | 1 | 535 | 21802 | 347
061F6899 |  |  | 0 | 0 |  | ACB Cartridge Switch 2UB1695W I/50 | 014 | 1 | 535 | 21802 | 203
061F6900 |  |  | 0 | 0 |  | ACB Cartridge Switch 2UB7000W I/50 | 014 | 1 | 535 | 21802 | 196
061F7115 |  | 5702428266727 | 0 | 3.200 | DK | ACB-2UA239W TYPE PRESSURE SWITCH | 014 | 1 | 535 | 21802 | 291
061F7119 |  | 5702428266697 | 0 | 3.200 | DK | ACB-4UA12W_PRESS. SWITCH | 035 | 1 | 535 | 21802 | 228
061F7181 |  | 5702428266420 | 0 | 3.200 | DK | ACB Cartridge switch 2UA304W I/100 | 014 | 1 | 535 | 21802 | 320
061F7238 |  | 5702428266215 | 0 | 3.200 | DK | ACB-2UB415W_PRESS. SWITCH | 035 | 1 | 535 | 21802 | 119
061F7285 |  | 5702428266000 | 0 | 3.200 | DK | ACB Cartridge Switch 2UA426W I/100 | 035 | 1 | 535 | 21802 | 257
061F7306 |  | 5702428265911 | 0 | 3.200 | DK | ACB-2UA456W Pressure Control | 035 | 1 | 535 | 21802 | 270
061F7329 |  | 5702428265805 | 0 | 3.200 | DK | ACB-2UA480W Pressure Switch | 035 | 1 | 535 | 21802 | 273
061F7340 |  | 5702428265775 | 0 | 3.200 | DK | ACB-4UA28W Pressure Controls | 014 | 1 | 535 | 21802 | 369
061F7352 |  | 5702428265737 | 0 | 3.200 | DK | ACB Cartridge Switch 2UA634W I/100 | 035 | 1 | 535 | 21802 | 319
061F7373 |  | 5702428265621 | 0 | 9.000 | DX | Trykabryder 0,3 bar | 035 | 1 | 535 | 21802 | 524
061F7374 |  | 5702428265614 | 0 | 9.000 | DX | Trykabryder 0,8 bar | 014 | 1 | 535 | 21802 | 347
061F7412 |  | 5702428265447 | 0 | 3.200 | DK | ACB Cartridge switch 2UA693W I/100 | 035 | 1 | 535 | 21802 | 320
061F7418 |  | 5702428265409 | 0 | 1.080 | DK | ACB-2UA711W Pressure Switch | 007 | 1 | 535 | 21802 | 266
061F7504 |  | 5702428265096 | 0 | 1.400 | DK | ACB HP aut R134a 6mm solder | 007 | 1 | 535 | 21802 | 320
061F7505 |  | 5702428265089 | 0 | 1.400 | DK | ACB HP aut R134a 1/4'' solder | 035 | 1 | 535 | 21802 | 312
061F7506 |  | 5702428265072 | 0 | 1.440 | DK | ACB HP aut R134a 1/4'' F flare | 007 | 1 | 535 | 21802 | 320
061F7507 |  | 5702428265065 | 0 | 1.400 | DK | ACB HP aut R404a 6mm solder | 007 | 1 | 535 | 21802 | 320
061F7508 |  | 5702428265058 | 0 | 1.400 | DK | ACB HP aut R404a 1/4'' solder | 014 | 1 | 535 | 21802 | 320
061F7509 |  | 5702428265041 | 0 | 1.960 | DK | ACB HP aut 1/4''F flare | 007 | 1 | 535 | 21802 | 319
061F7510 |  | 5702428265034 | 0 | 1.400 | DK | ACB HP aut R407c 6mm solder | 014 | 1 | 535 | 21802 | 320
061F7513 |  | 5702428265003 | 0 | 1.280 | DK | ACB HP aut R407c 1/4'' solder | 007 | 1 | 535 | 21802 | 320
061F7514 |  | 5702424099404 | 0 | 1.080 | DK | ACB HP aut R407c 1/4''F flare | 007 | 1 | 535 | 21802 | 320
061F7515 |  | 5702428264983 | 0 | 2.240 | DK | ACB HP aut R410a 6mm solder | 014 | 1 | 535 | 21802 | 320
061F7516 |  | 5702428264976 | 0 | 1.400 | DK | ACB HP aut R410a 1/4'' solder | 035 | 1 | 535 | 21802 | 312
061F7517 |  | 5702428264969 | 0 | 1.440 | DK | ACB HP aut R410a 1/4''F flare | 014 | 1 | 535 | 21802 | 320
061F7518 |  | 5702428264952 | 0 | 1.440 | DK | ACB LP aut R134a 6mm solder | 007 | 1 | 535 | 21802 | 320
061F7519 |  | 5702428264945 | 0 | 1.260 | DK | ACB LP aut R134a 1/4'' solder | 014 | 1 | 535 | 21802 | 320
061F7520 |  | 5702428264938 | 0 | 1.680 | DK | ACB LP aut R134a 1/4''F flare | 007 | 1 | 535 | 21802 | 320
061F7521 |  | 5702428264921 | 0 | 1.200 | DK | ACB LP aut R404a 6mm solder | 007 | 1 | 535 | 21802 | 312
061F7522 |  | 5702428264914 | 0 | 1.000 | DK | ACB LP aut R404a 1/4'' solder | 014 | 1 | 535 | 21802 | 312
061F7523 |  | 5702424099220 | 0 | 1.440 | DK | ACB LP aut R404a 1/4''F flare | 007 | 1 | 535 | 21802 | 320
061F7524 |  | 5702428264891 | 0 | 1.680 | DK | ACB LP aut R407c 6mm solder | 007 | 1 | 535 | 21802 | 320
061F7525 |  | 5702428264884 | 0 | 1.680 | DK | ACB LP aut R407c 1/4'' solder | 014 | 1 | 535 | 21802 | 320
061F7526 |  | 5702424099169 | 0 | 1.680 | DK | ACB LP aut R407c 1/4''F flare | 007 | 1 | 535 | 21802 | 320
061F7616 |  | 5702428264228 | 0 | 9.000 | DK | ACB-2UA616 Pressure Switch range 0,5 - 2 bar | 035 | 1 | 535 | 21802 | 250
061F7729 |  | 5702428510936 | 0 | 3.200 | DK | ACB Cartridge switch 2UA850W I/100 | 035 | 1 | 535 | 21802 | 273
061F7759 |  | 5702428518857 | 0 | 3.200 | DK | ACB Cartridge switch 2UB1146W I/100 | 035 | 1 | 535 | 21802 | 382
061F7800 |  | 5702428510738 | 0 | 3.200 | DK | ACB-4UA59W_PRESS. SWITCH | 035 | 1 | 535 | 21802 | 273
061F7801 |  | 5702428510721 | 0 | 12.600 | DX | ACB Cartridge switch 4UA28 I/300 | 014 | 1 | 535 | 21802 | 184
061F8030 |  | 5702428263986 | 0 | 3.200 | DK | ACB-2UB177W_PRESS. SWITCH | 035 | 1 | 535 | 21802 | 325
061F8161 |  | 5702428263443 | 0 | 3.200 | DK | ACB Cartridge switch 4UB17W I/100 | 035 | 1 | 535 | 21802 | 382
061F8175 |  | 5702428263320 | 0 | 3.200 | DK | ACB-2UB212W_PRESS. SWITCH | 014 | 1 | 535 | 21802 | 382
061F8333 |  | 5702424094126 | 0 | 1.960 | DK | Std ACB-2UA305W | 007 | 1 | 535 | 21802 | 212
061F8334 |  | 5702428262552 | 0 | 1.820 | DK | Std ACB-2UA306W | 035 | 1 | 535 | 21802 | 212
061F8435 |  | 5702428262255 | 0 | 3.200 | DK | ACB-2UB422W Pressure Switch | 035 | 1 | 535 | 21802 | 249
061F8490 |  | 5702428262033 | 0 | 1.200 | DK | Std ACB-2UA392W | 007 | 1 | 535 | 21802 | 212
061F8491 |  | 5702428262026 | 0 | 1.920 | DK | Std ACB-2UA393W | 035 | 1 | 535 | 21802 | 212
061F8492 |  | 5702428262019 | 0 | 1.400 | DK | Std ACB-2UB463W | 014 | 1 | 535 | 21802 | 312
061F8493 |  | 5702428262002 | 0 | 1.200 | DK | Std ACB-2UB464W | 035 | 1 | 535 | 21802 | 212
061F8494 |  | 5702428261999 | 0 | 1.680 | DK | Std ACB-2UB465W | 014 | 1 | 535 | 21802 | 312
061F8583 |  | 5702428261562 | 0 | 3.200 | DK | ACB-2UB650W Pressure Controls | 035 | 1 | 535 | 21802 | 270
061F8590 |  | 5702428261531 | 0 | 3.200 | DK | ACB Cartridge switch 2UA459W I/100 | 035 | 1 | 535 | 21802 | 241
061F8691 |  | 5702428261128 | 0 | 9.000 | DX | Trykabryder 31,0 bar | 014 | 1 | 535 | 21802 | 347
061F8692 |  | 5702428261111 | 0 | 7.500 | DX | Trykabryder 28,5 bar | 014 | 1 | 535 | 21802 | 347
061F8693 |  | 5702428261104 | 0 | 9.000 | DX | Trykabryder 26,5 bar | 014 | 1 | 535 | 21802 | 347
061F8695 |  | 5702428261081 | 0 | 9.000 | 92 | ACB Cartridge Switch 4UB32 I/300 |  | 1 | 535 | 21802 | 341
061F8705 |  | 5702428261036 | 0 | 1.500 | DK | ACB Cartridge switch 2UB205 I/50 | 014 | 1 | 535 | 21802 | 220
061F8706 |  | 5702428261029 | 0 | 1.800 | DK | ACB Cartridge Switch 2UB206 I/50 | 035 | 1 | 535 | 21802 | 218
061F8710 |  | 5702428261005 | 0 | 1.800 | DK | ACB-2UB210_PRESS. SWITCH | 035 | 1 | 535 | 21802 | 227
061F8740 |  | 5702428260886 | 0 | 3.200 | DK | ACB Cartridge switch 2UB792W I/100 | 035 | 1 | 535 | 21802 | 215
061F8813 |  | 5702428260558 | 0 | 1.600 | DK | ACB-2UB915W Pressure Switch | 035 | 1 | 535 | 21802 | 341
061F8814 |  | 5702428260541 | 0 | 3.200 | DK | ACB-2UB917W PRESSURE SWITCH | 007 | 1 | 535 | 21802 | 176
061F8831 |  | 5702428260497 | 0 | 3.200 | DK | ACB-2UB932W_PRESS. SWITCH | 035 | 1 | 535 | 21802 | 206
061F8847 |  | 5702424054649 | 0 | 0 | DK | ACB Cartridge Switch 4UB79W IP/100 | 035 | 1 | 535 | 21802 | 347
061F9029 |  | 5702428260008 | 0 | 3.200 | DK | ACB Cartridge Switch 2UC31W I/100 | 014 | 1 | 535 | 21802 | 285
061F9032 |  | 5702428259996 | 0 | 3.200 | DK | ACB Cartridge Switch 2UC32W I/100 | 014 | 1 | 535 | 21802 | 285
061F9052 |  | 5702428259903 | 0 | 1.320 | DK | Std ACB-2UC54W | 035 | 1 | 535 | 21802 | 212
061F9053 |  | 5702428259897 | 0 | 1.440 | DK | Std ACB-2UC55W | 014 | 1 | 535 | 21802 | 285
061F9054 |  | 5702428259880 | 0 | 1.260 | DK | Std ACB-2UC56W | 014 | 1 | 535 | 21802 | 285
061F9055 |  | 5702424088644 | 0 | 1.440 | DK | Std ACB-2UC57W | 014 | 1 | 535 | 21802 | 285
061F9056 |  | 5702424088620 | 0 | 1.400 | DK | Std ACB-2UC58W | 014 | 1 | 535 | 21802 | 285
061F9057 |  | 5702428259859 | 0 | 1.680 | DK | Std ACB-2UC59W | 014 | 1 | 535 | 21802 | 285
061F9058 |  | 5702428259842 | 0 | 1.400 | DK | Std ACB-2UC60W | 014 | 1 | 535 | 21802 | 285
061F9087 |  | 5702428259668 | 0 | 1.600 | DK | ACB-2UC96W Pressure Controls | 035 | 1 | 535 | 21802 | 285
061F9242 |  | 5702428259392 | 0 | 192 | DK | Std ACB-2UC62MW | 035 | 1 | 535 | 21802 | 332
061F9243 |  | 5702428259385 | 0 | 1.400 | DK | Std ACB-2UC63MW | 014 | 1 | 535 | 21802 | 332
061F9522 |  | 5702424086800 | 0 | 1.280 | DK | Std ACB-2UB327MW (MTO) | 007 | 1 | 535 | 21802 | 246
061F9549 |  | 5702428259064 | 0 | 3.200 | DK | ACB-2UB389MW Pressure Switch | 035 | 1 | 535 | 21802 | 260
061F9575 |  | 5702424086503 | 0 | 1.680 | DK | Std ACB-2UB461MW | 007 | 1 | 535 | 21802 | 246
061F9585 |  | 5702428258968 | 0 | 3.200 | DK | ACB Cartridge Switch 2UB495MW I/100 | 035 | 1 | 535 | 21802 | 241
061F9703 |  | 5702428258296 | 0 | 1.400 | DK | ACB HP man R404a 6mm solder | 035 | 1 | 535 | 21802 | 366
061F9713 |  | 5702428518703 | 0 | 1.400 | DK | Std ACB-2UB813MW | 007 | 1 | 535 | 21802 | 246
061F9714 |  | 5702428258180 | 0 | 1.440 | DK | Std ACB-2UB814MW | 035 | 1 | 535 | 21802 | 246
061F9728 |  | 5702428509701 | 0 | 1.600 | DK | ACB-2UB1116MW_PRESS. SWITCH | 035 | 1 | 535 | 21802 | 289
061F9730 |  | 5702428509695 | 0 | 1.600 | DK | ACB-2UB1122MW_PRESS. SWITCH | 035 | 1 | 535 | 21802 | 1794
061F9801 |  | 5702428258166 | 0 | 3.200 | DK | CCB-JB08 Pressure Controls | 112 | 1 | 537 | 21848 | 802
061F9806 |  | 5702428258111 | 0 | 2.400 | DK | CCB-4UB02W Pressure Controls | 133 | 1 | 537 | 21848 | 687
061F9809 |  | 5702428258081 | 0 | 3.200 | DK | CCB-2UB04W_PRESS. SWITCH | 007 | 1 | 537 | 21848 | 1059
061F9810 |  | 5702428258074 | 0 | 3.200 | DK | CCB Cartridge switch 2UB05W I/100 | 133 | 1 | 537 | 21848 | 808
061F9909 |  | 5702428939348 | 0 | 1.280 | DK | CCB Cartridge switch 2UB04W I/20 | 133 | 1 | 537 | 21848 | 1045
061F9910 |  | 5702428531481 | 0 | 960 | DK | CCB Cartridge switch 2UB05W I/20 | 133 | 1 | 537 | 21848 | 1075
061G1082 |  | 5702428531498 | 0 | 1.600 | DT | HTB Pressure switch X3044 I/100 | 147 | 1 | 535 | 21803 | 602
061G1086 |  | 5702428531511 | 0 | 800 | DK | FTB Pressure switch X326 I/100 | 147 | 1 | 535 | 21803 | 416
061G1087 |  | 5702428531528 | 0 | 800 | DK | FTB Pressure switch X389 I/100 | 147 | 1 | 535 | 21803 | 460
061G1088 |  | 5702428531535 | 0 | 800 | DK | ETB Pressure switch X331 I/100 | 147 | 1 | 535 | 21803 | 602
061G3015 |  | 5715162251379 | 30 | 720 | DT | DNS Pressure Switch D306XM | 140 | 1 | 535 | 21805 | 872
061G9055 |  | 5715162251188 | 20 | 320 | DK | LNE-ZN20-020 Puls Converter | 147 | 1 | 536 | 21819 | 4000
061H3003 |  | 5715162251096 | 6 | 48 | DK | RGE-Z3R4-7DS Condenser Fan Speed Control- (MTO) | 140 | 1 | 537 | 21823 | 8239
061H3005 |  | 5715162251089 | 20 | 320 | DK | FAN SPEED CONT.R404A 1X230V 4A | 007 | 1 | 537 | 21823 | 1709
061H3006 |  | 5715162251072 | 6 | 48 | DK | FAN SPEED CONTR. R404A 3X400V | 014 | 1 | 537 | 21823 | 8239
061H3008 |  | 5715162251065 | 16 | 256 | DK | RGE-Z1P4-5 Condenser Fan Speed Control | 007 | 1 | 537 | 21823 | 2452
061H3009 |  | 5715162251058 | 16 | 256 | DK | RGE-Z1Q4-5 Condenser Fan Speed Control | 007 | 1 | 537 | 21823 | 2938
061H3021 |  | 5715162251034 | 20 | 320 | DK | RGE-Z1N6-5 Fan Condensing Speed Controls | 014 | 1 | 537 | 21823 | 1926
061H3022 |  | 5715162251027 | 16 | 192 | DK | RGE-Z1P6-7DS Condenser Fan Speed Control | 014 | 1 | 537 | 21823 | 2327
061H3023 |  | 5715162251010 | 16 | 288 | DK | RGE-Z1Q6-5 Fan Condensing Speed Controls | 007 | 1 | 537 | 21823 | 3173
061H3028 |  | 5715162251003 | 6 | 72 | DK | RGE-X3R6-7DS Condenser Fan Speed Control | 140 | 1 | 537 | 21823 | 6694
061H3045 |  | 5715162250990 | 27 | 324 | DK | RGE-Z1L4-7DS Condenser Fan Speed Control | 007 | 1 | 537 | 21823 | 1223
061H3048 |  | 5715162250983 | 27 | 324 | DK | RGE-Z1L6-7DS Fan Cond. Speed Control | 140 | 1 | 537 | 21823 | 1223
061H3050 |  | 5715162250976 | 6 | 72 | DK | RGE-Z3T4-7DS Condenser Fan Speed Control | 140 | 1 | 537 | 21823 | 6870
061H3102 |  | 5715162250952 | 0 | 1.600 | DK | XGE-AE01 / Bracket set for XGE | 035 | 1 | 537 | 21823 | 69
061H3140 |  | 5715162250938 | 50 | 800 | DK | XGE-4C / Condenser Fan Speed Control | 007 | 1 | 537 | 21823 | 1070
061H3142 |  | 5715162250914 | 50 | 600 | DK | XGE-4CB_FAN SPEED CONTR | 014 | 1 | 537 | 21823 | 1113
061H3144 |  | 5715162250891 | 50 | 800 | DK | XGE Fan speed controller 2C | 014 | 1 | 537 | 21823 | 1062
061H3160 |  | 5715162250853 | 50 | 600 | DK | XGE-6C / Condenser Fan Speed Control | 014 | 1 | 537 | 21823 | 1070
061H3240 |  | 5715162250846 | 50 | 800 | DK | XGE-4M / Condenser Fan Speed Control | 007 | 1 | 537 | 21823 | 1070
061H3242 |  | 5715162250822 | 50 | 800 | DK | XGE-4MB / Condenser Fan Speed Control | 105 | 1 | 537 | 21823 | 1070
061H3247 |  | 5715162250792 | 50 | 800 | DK | XGE Fan Speed Controller 6S-E | 140 | 1 | 537 | 21823 | 1070
061H3260 |  | 5715162250778 | 50 | 600 | DK | XGE-6M / Condenser Fan Speed Control | 140 | 1 | 537 | 21823 | 1070
061H4000 |  | 5715162250761 | 9 | 270 | DK | FQS-U30G FLOWSWITCH | 007 | 1 | 537 | 21826 | 1238
061H4002 |  | 5715162250747 | 9 | 216 | DK | FQS-030G Flow Switch-(MTO) | 133 | 1 | 537 | 21826 | 1730
061H4005 |  | 5715162250730 | 8 | 192 | DK | FQS-W30G Flow Switch 1" - 6" pipes IP42 | 014 | 1 | 537 | 21826 | 2141
061H5067 |  | 5702428275156 | 0 | 3.000 | DK | Sensor XSK AC30B-U186 I/100 | 126 | 4 | 515 | 4086 | 1235
061H5091 |  | 5702428275064 | 0 | 2.800 | DK | XSK-PP07 cable 1m | 119 | 4 | 515 | 4086 | 124
061H5096 |  | 5702428275040 | 0 | 1.280 | DK | NSK-BC030I-068 Pressure Sensor | 126 | 4 | 515 | 4085 | 1224
061H5098 |  | 5702428275026 | 0 | 1.440 | DK | NSK-BC050I-U068 Pressure Sensor | 014 | 4 | 515 | 4085 | 833
061H5099 |  | 5702428275019 | 0 | 600 | DK | XSK-AC07I-U188 Pressure Sensor | 126 | 4 | 515 | 4086 | 1235
061H5100 |  | 5702428275002 | 0 | 1.280 | DK | MTO) | 126 | 4 | 515 | 4086 | 1235
061H5101 |  | 5702428274999 | 0 | 600 | DK | XSK-AC20I-U188 Pressure Sensor-(MTO) | 126 | 4 | 515 | 4086 | 1235
061H5102 |  | 5702428274982 | 0 | 1.280 | DK | XSK-AC30I-U188 Pressure Sensor | 049 | 4 | 515 | 4086 | 1235
061H5103 |  | 5702428274975 | 0 | 1.280 | DK | XSK-AC35I-U188 Pressure Sensor-(MTO) | 126 | 4 | 515 | 4086 | 1235
061H5104 |  | 5702428274968 | 0 | 960 | DK | XSK-AC50I-U188 Pressure Sensor | 126 | 4 | 515 | 4086 | 1235
061H5121 |  | 5702428274920 | 0 | 6.400 | DK | Sensor NSK BE046I-U005 I/100 | 007 | 4 | 515 | 4085 | 899
061H5141 |  | 5702428274852 | 0 | 1.280 | DK | NSK-BE007I-U009 Pressure Sensor | 126 | 4 | 515 | 4085 | 899
061H5142 |  | 5702428274845 | 0 | 1.280 | DK | NSK-BE010I-U009 Pressure Sensor | 126 | 4 | 515 | 4085 | 899
061H5143 |  | 5702428274838 | 0 | 1.120 | DK | NSK-BE015I-U009 Pressure Sensor | 007 | 4 | 515 | 4085 | 899
061H5144 |  | 5702428274821 | 0 | 1.280 | DK | NSK-BE020I-U009 Pressure Sensor | 126 | 4 | 515 | 4085 | 899
061H5145 |  | 5702428274814 | 0 | 1.280 | DK | NSK-BE030I-U009 Pressure Sensor | 126 | 4 | 515 | 4085 | 899
061H5146 |  | 5702428274807 | 0 | 1.280 | DK | NSK-BE035I-U009 Pressure Sensor-(MTO) | 014 | 4 | 515 | 4085 | 899
061H5147 |  | 5702428274791 | 0 | 1.280 | DK | NSK-BE050I-U009 Pressure Sensor | 126 | 4 | 515 | 4085 | 899
061H5149 |  | 5702428274777 | 0 | 6.400 | DK | NSK 0-10 bar 1/4F P IP100 | 014 | 4 | 515 | 4085 | 899
061H5150 |  | 5702428274760 | 0 | 6.400 | DK | NSK-BE015I-U009_PRESS.SENSOR | 126 | 4 | 515 | 4085 | 677
061H5152 |  | 5702428274746 | 0 | 6.400 | DK | NSK-BE030I-U009_PRESS.SENSOR | 014 | 4 | 515 | 4085 | 554
061H5154 |  | 5702428274722 | 0 | 6.400 | DK | NSK-BE050I-U009_PRESS.SENSOR | 007 | 4 | 515 | 4085 | 550
061H5177 |  | 5702428274500 | 0 | 6.000 | DK | NSK-PP13 NSK Packard cable 1m | 007 | 4 | 515 | 4143 | 115
061H5178 |  | 5702428274494 | 0 | 6.400 | DK | NSK-PP14 NSK Packard cable 2,5m | 014 | 4 | 515 | 4143 | 134
061H5198 |  | 5702428274364 | 0 | 4.000 | DK | NSK-PP18 Cable (lenght 4.0 m) | 119 | 4 | 515 | 4143 | 201
061H5243 |  | 5702428927291 | 0 | 4.200 | DK | Cable NSK-PP73 I50 | 007 | 4 | 515 | 4143 | 148
061H5505 |  | 5702428927604 | 0 | 2.400 | DK | Cable NSK PP60 I/100 | 007 | 4 | 515 | 4143 | 273
061L1143 |  | 5715162250686 | 0 | 810 | DK | STF-0104G (frm L1161) | 049 | 1 | 538 | 21835 | 531
061L1146 |  | 5715162250655 | 0 | 384 | DK | STF-0205G (frm L1130) | 007 | 1 | 538 | 21835 | 422
061L1149 |  | 5715162250631 | 0 | 384 | DK | STF 4-Way Rev. Valve 0214G I/32 | 049 | 1 | 538 | 21835 | 487
061L1151 |  | 5715162250624 | 0 | 288 | DX | 4 vejsventil lodeender | 056 | 1 | 538 | 21835 | 658
061L1152 |  | 5715162250617 | 0 | 288 | DK | STF-0401G (frm L1010) | 014 | 1 | 538 | 21835 | 954
061L1155 |  | 5715162250594 | 0 | 288 | DK | STF-0413G (from L1166) | 007 | 1 | 538 | 21835 | 1155
061L1156 |  | 5715162250587 | 0 | 288 | DK | STF-0420G (frm L1167) | 105 | 1 | 538 | 21835 | 1027
061L1194 |  | 5715162250549 | 0 | 384 | DK | STF-0301G (frm L1009) | 014 | 1 | 538 | 21835 | 611
061L1195 |  | 5715162250532 | 0 | 72 | DK | STF-0712G (frm L1011) | 014 | 1 | 538 | 21835 | 1377
061L1206 |  | 5715162250525 | 0 | 180 | DK | STF-0101G | 007 | 1 | 538 | 21835 | 491
061L1207 |  | 5715162250518 | 0 | 135 | DK | STF-0201G | 014 | 1 | 538 | 21835 | 599
061L1208 |  | 5715162250501 | 0 | 160 | DK | STF-0301G (from L1000) | 014 | 1 | 538 | 21835 | 660
061L1209 |  | 5715162250495 | 0 | 96 | DK | STF-0401G ( from L1001) | 014 | 1 | 538 | 21835 | 1243
061L1217 |  | 5715162250471 | 0 | 32 | DK | STF-1513G-(MTO) | 126 | 1 | 538 | 21835 | 2409
061L1218 |  | 5715162250464 | 0 | 32 | DK | STF-1514G-(MTO) | 014 | 1 | 538 | 21835 | 2409
061L1219 |  | 5715162250457 | 0 | 32 | DK | STF-2011G | 014 | 1 | 538 | 21835 | 3323
061L1223 |  | 5715162250433 | 0 | 32 | DK | STF-0712G (from L1005) | 007 | 1 | 538 | 21835 | 1418
061L1224 |  | 5715162250426 | 0 | 32 | DK | STF-1511G ( from 061L1173 ) | 007 | 1 | 538 | 21835 | 2661
061L1225 |  | 5715162250419 | 0 | 32 | DK | STF-2017G ( from 061L1190 ) | 014 | 1 | 538 | 21835 | 3167
061L1276 |  | 5715162250389 | 0 | 288 | DX | 4 vejs ventil lodeender | 021 | 1 | 538 | 21835 | 1021
061L1278 |  | 5715162250372 | 0 | 24 | DK | STF-2501G3 4-Way Reversing Valve | 014 | 1 | 538 | 21835 | 4356
061L1279 |  | 5715162250365 | 0 | 8 | DK | STF-2505G3_4WAY VALVE | 014 | 1 | 538 | 21835 | 10572
061L1280 |  | 5715162250358 | 0 | 8 | DK | STF-2506G3_4WAY VALVE | 014 | 1 | 538 | 21835 | 5463
061L1281 |  | 5715162250341 | 0 | 8 | DK | STF-3001G3 4-Way Reversing Valve | 014 | 1 | 538 | 21835 | 9909
061L1284 |  | 5715162250310 | 0 | 8 | DK | STF-4001G3_4WAY VALVE | 014 | 1 | 538 | 21835 | 15282
061L1285 |  | 5715162250303 | 0 | 8 | DK | STF 4-Way Rev. Valve 4002G3 | 014 | 1 | 538 | 21835 | 16308
061L1286 |  | 5715162250297 | 0 | 8 | DK | STF-5001G3_4WAY VALVE | 126 | 1 | 538 | 21835 | 18637
061L1287 |  | 5715162250280 | 0 | 8 | DK | STF-5002G3_4WAY VALVE | 014 | 1 | 538 | 21835 | 19060
061L1318 |  | 5702428531672 | 0 | 810 | DK | STF-0126G_4WAY VALVE | 007 | 1 | 538 | 21835 | 510
061L2016 |  | 5715162249963 | 0 | 4.500 | DK | STF-01AJ504F1 coil | 007 | 1 | 538 | 21836 | 97
061L2039 |  | 5715162249949 | 0 | 5.600 | DX | Spole til 4 vejsventil | 098 | 1 | 538 | 21836 | 129
061L2092 |  | 5715162249925 | 0 | 640 | DK | STF-01AB500A1 24v a.c.(from L2017) | 007 | 1 | 538 | 21836 | 100
061L2093 |  | 5715162249918 | 0 | 560 | DK | STF-01AJ506B1 (from L2011) | 014 | 1 | 538 | 21836 | 126
061L2094 |  | 5715162249901 | 0 | 640 | DK | STF-01AJ504F1(from L2013<(>&<)>L2030) | 014 | 1 | 538 | 21836 | 100
061L2095 |  | 5715162249895 | 0 | 640 | DK | STF Coil for 4-way valve 01AJ512D1 I/10 | 014 | 1 | 538 | 21836 | 125
061L2100 |  | 5715162249871 | 0 | 560 | DK | STF-01AD503B1_COIL | 126 | 1 | 538 | 21836 | 142
061L2122 |  | 5715162249840 | 0 | 5.600 | DK | STF-01AJ124B1 Coil | 007 | 1 | 538 | 21836 | 142
061L2125 |  | 5715162249833 | 48 | 1.920 | DK | STF-01AJ504F1 Coil | 014 | 1 | 538 | 21836 | 215
061L5004 |  | 5715162249376 | 15 | 360 | DK | AWR-2006GLW Water Regulator | 035 | 1 | 11 | 21842 | 1066
061L5009 |  | 5715162249352 | 9 | 144 | DK | AWR-3212GLW_WATER VALVES | 133 | 1 | 11 | 21842 | 2583
061L5013 |  | 5715162249345 | 0 | 360 | DK | CWR-803GLWQ3 Water Regulator | 056 | 1 | 11 | 21842 | 1003
061L5043 |  | 5715162249314 | 15 | 360 | DK | CWR-803GLWQ3 Water Regulator | 133 | 1 | 11 | 21842 | 1330
061N1093 |  | 5702428269629 | 0 | 3.200 | DK | HPV-102DQ1_SOLENOID VALVE | 126 | 1 | 3 | 21844 | 450
061N2001 |  | 5715162249185 | 0 | 4.000 | DK | NEV Solenoid valve 202DXF I/200 | 007 | 1 | 3 | 21844 | 176
061N2015 |  | 5715162249161 | 0 | 1.600 | DK | NEV Solenoid valve 603DXFU I/100 | 126 | 1 | 3 | 21844 | 405
061N2039 |  | 5715162249109 | 0 | 3.000 | DK | NEV-202DXF Solenoid Valve | 126 | 1 | 3 | 21844 | 149
061N2043 |  | 5715162249093 | 0 | 2.000 | DK | NEV-603DXF Solenoid Valve | 007 | 1 | 3 | 21844 | 184
061N3000 |  | 5715162249062 | 0 | 20.000 | DK | BCV-603DY KONTRAVENTIL 3/8" | 133 | 1 | A59 | 21845 | 407
061N3025 |  | 5715162249048 | 0 | 20.000 | DK | BCV-302DY Check Valve | 063 | 1 | A59 | 21845 | 291
061N4000 |  | 5715162249024 | 0 | 4.000 | DK | NEV-MOAJ503C1 coil | 147 | 1 | 3 | 21846 | 116
061N4015 |  | 5715162249017 | 0 | 2.400 | DK | NEV-MOAJ502B1_COIL | 007 | 1 | 3 | 21846 | 116
061N4061 |  | 5715162248966 | 0 | 700 | DK | NEV-MOAJ503C1_COIL | 147 | 1 | 3 | 21846 | 139
061N4121 |  | 5702428268554 | 0 | 3.200 | DK | HPV-MOAJ900A1_COIL | 147 | 1 | 3 | 21846 | 245
061Z1003 |  | 5702424504755 | 0 | 0 | DK | CKB Presure Switch CKB-2UCLA1003 | 035 | 1 | 535 | 21110 | 935
061Z1005 |  | 5702424504779 | 0 | 0 | DK | CKB Presure Switch CKB-2UCLA1005 | 035 | 1 | 535 | 21110 | 935
061Z1011 |  | 5702424504786 | 0 | 0 | DK | CKB Presure Switch CKB-2UCLA1011 | 035 | 1 | 535 | 21110 | 935
061Z1017 |  |  | 0 | 0 |  | CKB Presure Switch CKB-2UCLA1017 | 063 | 1 | 535 | 21110 | 935
061Z2003 |  | 5702424504687 | 0 | 0 | DT | CKB Presure Switch CKB-2UCLM2003 | 035 | 1 | 535 | 21110 | 935
061Z3001 |  | 5702424504649 | 0 | 0 | DK | CKB Presure Switch CKB-2UCLN3001 | 035 | 1 | 535 | 21110 | 1047
061Z3002 |  | 5702424504656 | 0 | 0 |  | CKB Presure Switch CKB-2UCLN3002 | 035 | 1 | 535 | 21110 | 1047
063G1064 |  | 5702423230068 | 48 | 6.144 | DT | MBS1250-3615-C1GB04\STU02536 | 042 | 4 | 184 | 4068 | 1696
063G1121 |  | 5715162233443 | 48 | 6.144 | DT | MBS 1250-3415-C1GB04 | 042 | 4 | 184 | 4068 | 1696
063G1123 |  | 5702423230693 | 48 | 6.144 | DT | Sensor MBS 1250-3611-C1GB04 | 014 | 4 | 184 | 4068 | 1927
063G1125 |  | 5702423230716 | 48 | 6.144 | DT | Sensor MBS 1250-3811-C1GB04 | 042 | 4 | 184 | 4068 | 1696
063G1133 |  | 5702428966849 | 48 | 6.144 | DT | MBS1250-2011-C1GB04\STU2201 | 014 | 4 | 184 | 4068 | 1696
063G1156 |  | 5702423236466 | 48 | 6.144 | DT | Sensor MBS 1250-3516-C3GB04 | 042 | 4 | 184 | 4068 | 1696
063G1158 |  | 5702423236749 | 48 | 6.144 | DT | Sensor MBS 1250-3211-C1GB04 | 014 | 4 | 184 | 4068 | 1696
063G1159 |  | 5702423236770 | 48 | 6.144 | DT | MBS 1200-2611-C1GB04 | 042 | 4 | 184 | 4067 | 1696
063G1166 |  | 5702423237340 | 48 | 5.120 | DT | Sensor MBS 1250-3515-C1GB04 | 042 | 4 | 184 | 4068 | 1696
063G1171 |  | 5702423237456 | 48 | 6.144 | DT | Sensor MBS 1200-8811-C1GB04 | 042 | 4 | 184 | 4067 | 1696
063G1229 |  | 5702423246069 | 48 | 6.144 | DT | Sensor MBS 1250-3411-C1GB04 | 014 | 4 | 184 | 4068 | 1696
063G1231 |  | 5702423246342 | 48 | 6.144 | DT | MBS 1250-3616-C1GB04 | 042 | 4 | 184 | 4068 | 1696
063G1232 |  | 5702423246359 | 48 | 6.144 | DT | Sensor MBS 1250-3416-C1GB04 | 042 | 4 | 184 | 4068 | 2458
063G1256 |  | 5715162233832 | 48 | 3.200 | DT | Sensor MBS 1250-3417-C3GB04 | 042 | 4 | 184 | 4068 | 1696
063G1265 |  | 5702423259533 | 48 | 6.144 | DT | Sensor MBS 1250-2016-C3GB04 | 042 | 4 | 184 | 4068 | 2766
063G1271 |  | 5702423259595 | 48 | 6.144 | DT | Tryktransmitter MBS 1250-2613-C3GB04 | 042 | 4 | 184 | 4068 | 1696
063G1273 |  | 5702423259618 | 48 | 6.144 | DT | Sensor MBS 1250-2616-C3GB04 | 014 | 4 | 184 | 4068 | 2760
063G1281 |  | 5702423259694 | 48 | 6.144 | DT | Sensor MBS 1250-3216-C3GB04 | 042 | 4 | 184 | 4068 | 2458
063G1285 |  | 5702423259731 | 48 | 6.144 | DT | Sensor MBS 1250-3411-C3GB04 | 042 | 4 | 184 | 4068 | 2766
063G1287 |  | 5702423259366 | 48 | 6.144 | DT | Sensor MBS 1250-3413-C3GB04 | 042 | 4 | 184 | 4068 | 1701
063G1289 |  | 5702423259762 | 48 | 6.144 | DT | Sensor MBS 1250-3416-C3GB04 | 014 | 4 | 184 | 4068 | 2458
063G1293 |  | 5702423259809 | 48 | 6.144 | DT | Sensor MBS 1250-3611-C3GB04 | 042 | 4 | 184 | 4068 | 1696
063G1294 |  | 5702423259816 | 48 | 6.144 | DT | Sensor MBS 1250-3613-C2GB04 | 035 | 4 | 184 | 4068 | 1696
063G1297 |  | 5702423259830 | 48 | 6.144 | DT | Sensor MBS 1250-3616-C3GB04 | 042 | 4 | 184 | 4068 | 1696
063G1308 |  | 5702423257126 | 48 | 6.144 | DT | MBS 1200-XX11-C1SN08\STU02923 | 056 | 4 | 184 | 4067 | 2008
063G1319 |  | 5702423260454 | 48 | 6.144 | DT | Sensor MBS 1350-351B-C1GB04-2 | 042 | 4 | 184 | 4079 | 1629
063G1354 |  | 5715162235737 | 48 | 6.144 | DT | Sensor MBS 1250-3816-C3BD11 | 042 | 4 | 184 | 4068 | 1696
063G1404 |  | 5702423268559 | 48 | 6.144 | DT | Sensor MBS 1250-2411-C3GB04 | 042 | 4 | 184 | 4068 | 1861
063G1407 |  | 5702428876926 | 48 | 6.144 | DT | MBS 1200 - 1911 - C1GB04 | 042 | 4 | 184 | 4067 | 1696
063G1410 |  | 5702423269013 | 48 | 6.144 | DT | MBS 1200-3411-C1GB04 | 042 | 4 | 184 | 4067 | 1696
063G1438 |  | 5702423271382 | 48 | 6.144 | DT | Sensor MBS 1250-3612-C1GB04 | 042 | 4 | 184 | 4068 | 1696
063G1457 |  | 5702423275212 | 48 | 6.144 | DT | Sensor MBS 1250-3016-C1GB04 | 042 | 4 | 184 | 4068 | 1696
063G1460 |  | 5702423275199 | 48 | 6.144 | DT | Sensor MBS 1350-361G-C1GB04-2 | 042 | 4 | 184 | 4079 | 1629
063G1471 |  | 5715162241189 | 48 | 3.840 | DT | Sensor MBS 1350-341X-C3BD11-1 | 035 | 4 | 184 | 4079 | 1752
063G1496 |  | 5702423278534 | 48 | 6.144 | DT | Sensor MBS 1350-341X-C1GB04-2 | 014 | 4 | 184 | 4079 | 1629
063G1547 |  | 5702423291854 | 48 | 6.144 | DT | Sensor MBS 1250-4316-C3BD11 | 014 | 4 | 184 | 4068 | 1696
063G1551 |  | 5702423292394 | 48 | 3.840 | DT | Sensor MBS 1250-3011-C1GB04 | 042 | 4 | 184 | 4068 | 1927
063G1584 |  | 5702423297115 | 48 | 6.144 | DT | Sensor MBS 1200-3411-C1GB04 | 042 | 4 | 184 | 4067 | 1696
063G1586 |  | 5702423297139 | 48 | 6.144 | DT | Sensor MBS 1200-3611-C1GB04 | 042 | 4 | 184 | 4067 | 1695
063G1589 |  | 5702423297177 | 48 | 6.144 | DT | Sensor MBS 1200-4011-C1FC06 | 042 | 4 | 184 | 4067 | 1696
063G1632 |  | 5702423301232 | 48 | 6.144 | DT | Sensor MBS 1200-2013-C1GB04 | 042 | 4 | 184 | 4067 | 3704
063G1633 |  | 5702423301300 | 40 | 5.120 | DT | k e | 042 | 4 | 184 | 4068 | 1696
063G1655 |  | 5702428441704 | 48 | 6.144 | DT | Sensor MBS 1200-2311-C1GB04 | 042 | 4 | 184 | 4067 | 1696
063G1661 |  | 5702428443975 | 48 | 6.144 | DT | Sensor MBS 1250-3611-C1GB04 | 042 | 4 | 184 | 4068 | 1696
063G1754 |  | 5702428828420 | 48 | 6.144 | DT | Sensor MBS 1250-3616-C7GB04 | 042 | 4 | 184 | 4068 | 2311
063G1774 |  | 5702428830874 | 48 | 6.144 | DT | Sensor MBS 1250-3615-C3GB04 | 042 | 4 | 184 | 4068 | 1696
063G1783 |  | 5702428833752 | 48 | 6.144 | DT | Sensor MBS 1200-3011-C1GB04 | 042 | 4 | 184 | 4067 | 2380
063G1791 |  | 5702428837989 | 50 | 3.200 | DT | Sensor MBS 1200-2011-C1GB04 | 042 | 4 | 184 | 4067 | 2380
063G1825 |  | 5702428848596 | 48 | 6.144 | DT | Sensor MEP 2650-34-8-113-041-C7-GB04 | 042 | 4 | 184 | 4015 | 1258
063G1894 |  | 5702428881852 | 48 | 6.144 | DT | Sensor MBS 1250-4316-C3FA08 | 014 | 4 | 184 | 4068 | 1696
063G1902 |  | 5715162265079 | 48 | 6.144 | DT | Sensor MBS 1200-XX16-C2AC04 | 035 | 4 | 184 | 4067 | 894
063G1933 |  | 5702428887847 | 48 | 6.144 | DT | Sensor MEP 2650-28-6-040-0-8-5-C7GB04 | 042 | 4 | 184 | 4015 | 1927
063G1946 |  | 5702428890984 | 48 | 6.144 | DT | Sensor MBS 1250-3716-C3GC05 | 042 | 4 | 184 | 4068 | 1696
063G2017 |  | 5702428909532 | 48 | 6.144 | DT | Sensor MBS 1250-3615-C1GB04 | 042 | 4 | 184 | 4068 | 1701
063G2053 |  | 5702428913010 | 48 | 6.144 | DT | Sensor MBS 1250-341C-C9FA21 | 042 | 4 | 184 | 4068 | 1701
063G2067 |  | 5702428917186 | 48 | 6.144 | DT | Sensor MBS 1250-2411-C1GB04 0-25bar | 042 | 4 | 184 | 4068 | 1927
063G2080 |  | 5715162265451 | 48 | 6.144 | DT | Sensor MEP 2250-28-3-003-C-1-0-C3FA06 | 056 | 4 | 184 | 4013 | 1701
063G2098 |  | 5715162265987 | 48 | 6.144 | DT | Sensor MBS 1250-3015-C1GB04 | 042 | 4 | 184 | 4068 | 1701
063G2112 |  | 5702428930291 | 48 | 6.144 | DT | Sensor MEP 2650-28-7-009-0-3-1-C7AC04 | 042 | 4 | 184 | 4015 | 1701
063G2113 |  | 5702428931212 | 48 | 6.144 | DT | Sensor MEP 2650-28-7-016-0-3-1-C7AC04 | 042 | 4 | 184 | 4015 | 1701
063G2114 |  | 5702428931229 | 48 | 6.144 | DT | Sensor MEP 2650-28-7-027-0-3-1-C7AC04 | 042 | 4 | 184 | 4015 | 1701
063G2120 |  | 5715162266298 | 48 | 6.144 | DT | Sensor MBS 1250-201C-C7GB04 | 035 | 4 | 184 | 4068 | 1659
063G2124 |  | 5702428948043 | 48 | 6.144 | DT | Sensor MBS 1250-3412-C7GB04 | 042 | 4 | 184 | 4068 | 2747
063G2137 |  | 5702428936798 | 48 | 6.144 | DT | Sensor MBS 1200-2011-C4GB04 | 056 | 4 | 184 | 4067 | 2645
063G2249 |  | 5702428991568 | 48 | 6.144 | DT | Sensor MEP 2650-28-7-038-0-3-1-C7AC04 | 042 | 4 | 184 | 4015 | 1701
063G2298 |  | 5702428539982 | 48 | 6.144 | DT | Sensor MEP 2650-26-8-004-0-8-1-C7AC04 | 042 | 4 | 184 | 4013 | 1701
063G2300 |  | 5702428816083 | 8 | 512 | DT | Sensor MBS 6300-4411-D2HP12-0 | 042 | 4 | 184 | 4087 | 3080
063G2379 |  | 5715162265581 | 48 | 1 | DT | Sensor MBS 1200-2211-C1GB04-1 | 042 | 4 | 184 | 4067 | 1662
063G2541 |  | 5702428966580 | 0 | 6.144 | DT | Sensor MBS 125-3618-C1GB04 I/50 | 056 | 4 | 184 | 4071 | 1091
063G2806 |  | 5702428992145 | 48 | 6.144 |  | Sensor MBS 1650-3611-C1GB04 | 042 | 4 | 184 | 7919 | 1696
063G2812 |  | 5702428548793 | 48 | 6.144 | DT | Sensor MBS 1600-1811-K4GB04 | 042 | 4 | 184 | 7919 | 2017
063G2813 |  | 5702428548809 | 48 | 6.144 | DT | Sensor MBS 1600-2211-K4GB04 | 042 | 4 | 184 | 7919 | 2017
063G2818 |  | 5702428557856 | 48 | 6.144 |  | Sensor MBS 1650-3211-C1GB04 | 035 | 4 | 184 | 7919 | 2017
063G2824 |  | 5702424047863 | 48 | 6.144 | DT | Sensor MBS 1250-2611-C1GB04 | 042 | 4 | 184 | 4067 | 1696
063G2840 |  | 5714279917994 | 48 | 1 | DT | Sensor MBS 1600-1811-C1GB04 | 042 | 4 | 184 | 7919 | 2017
063G2887 |  | 5715162243909 | 48 | 1 | DT | Sensor MBS 1650-3611-C1GB04 | 042 | 4 | 184 | 7919 | 1696
063G4064 |  | 5702423258789 | 0 | 3.200 | DT | MBS1250-3615-C1GB04 (I.pak 50 stk) | 035 | 4 | 184 | 4068 | 1696
063G4090 |  | 5702423263578 | 0 | 3.200 | DT | MBS1250-3614-C1GB04 | 035 | 4 | 184 | 4068 | 1696
063G4248 |  | 5702423263172 | 0 | 3.200 | DT | MBS 1250 | 035 | 4 | 184 | 4068 | 1696
063G4249 |  | 5702423263189 | 0 | 3.200 | DT | MBS 1250 | 035 | 4 | 184 | 4068 | 1696
063G4460 |  | 5702423275205 | 0 | 3.200 | DT | Sensor MBS 1350-361G-C1GB04-2 | 042 | 4 | 184 | 4079 | 1629
063G4496 |  | 5702423278541 | 0 | 3.200 | DT | Sensor MBS 1350-341B-C1GB04-2 I/50 | 042 | 4 | 184 | 4079 | 1629
063G4512 |  | 5702423283842 | 0 | 3.200 | DT | MBS1350-2613-C1GB04-2 | 035 | 4 | 184 | 4079 | 1629
063G4536 |  | 5702423291748 | 0 | 3.200 | DT | Sensor MBS 1350-9013-C1GB04-2 I/50 | 035 | 4 | 184 | 4079 | 1629
063G4542 |  | 5702423290857 | 0 | 3.200 | DT | Sensor MBS 1250-3411-C1XXXX I-pack | 042 | 4 | 184 | 4068 | 1696
063G4598 |  | 5702423297979 | 0 | 3.600 | DT | Pressure Transmitter MBS 1250 | 042 | 4 | 184 | 4068 | 1696
063G5134 |  | 5702428960328 | 0 | 3.200 | DT | Sensor MBS 1250-3614-C1GB04 I/50 | 014 | 4 | 184 | 4068 | 1696
063G5812 |  | 5702428557450 | 0 | 3.200 | DT | Sensor MBS 1600-1811-K4GB04 I/50 | 042 | 4 | 184 | 7919 | 2017
063G5813 |  | 5702428557467 | 0 | 3.200 | DT | Sensor MBS 1600-2211-K4GB04 I/50 | 007 | 4 | 184 | 7919 | 2017
063H0002 |  | 5702424048181 | 0 | 96 | DT | Sensor MBS 1881 Counterpart B | 042 | 4 | 389 | 4084 | 6786
063H2003 |  | 5702428945929 | 0 | 16 | DT | Sensor MBS 1801 EX ib/nA llB Ga/Gb/Gc | 042 | 4 | 389 | 4084 | 43792
064G0910 |  | 5702428850544 | 0 | 448 | DT | 10m Cable with RoundPackart/ IP 14 pc | 014 | 4 | 36 | 4073 | 451
064G0950 |  | 5702428976558 | 12 | 320 | DT | Accessory Cable 10m w RoundPackard | 007 | 4 | 36 | 4073 | 495
064G1064 |  | 5702423268023 | 20 | 2.560 | DT | Sensor MBS 8250-3811-A8GB04-1 | 042 | 4 | 36 | 4059 | 1946
064G1102 |  | 5702428410205 | 24 | 3.072 | DT | MBS 8200-1811-C1GB04-1 | 007 | 4 | 36 | 4057 | 1585
064G1103 |  | 5702428410212 | 24 | 3.072 | DT | MBS 8200-2211-C1GB04-1 | 007 | 4 | 36 | 4057 | 1585
064G1106 |  | 5702428441889 | 24 | 3.584 | DT | Sensor MBS 8200-2011-C1GB04-1 | 042 | 4 | 36 | 4057 | 1242
064G1111 |  | 5702428456647 | 24 | 3.072 | DT | Tryktransmitter MBS 8200-1811-C1GB04-1 | 042 | 4 | 36 | 4057 | 2096
064G1112 |  | 5702428456678 | 24 | 3.072 | DT | Tryktransmitter MBS 8200-2611-C1GB04-1 | 042 | 4 | 36 | 4057 | 2096
064G1113 |  | 5702428453882 | 24 | 3.072 | DT | Tryktransmitter MBS 8250-3411-C1GB04-1 | 014 | 4 | 36 | 4059 | 2120
064G1114 |  | 5702428453875 | 24 | 3.072 | DT | Tryktransmitter MBS 8250-3611-C1GB04-1 | 014 | 4 | 36 | 4059 | 2120
064G1118 |  | 5702428484374 | 24 | 3.584 | DT | Sensor MBS 8250-3411-C1GB04-1 | 007 | 4 | 36 | 4059 | 2120
064G1120 |  | 5702428483612 | 24 | 3.072 | DT | Tryktransmitter MBS 8250-3211-C1GB04-1 | 014 | 4 | 36 | 4059 | 2120
064G1122 |  | 5702428487665 | 24 | 3.072 | DT | Sensor MBS 8250-3611-C1GB04-1 | 042 | 4 | 36 | 4059 | 2096
064G1123 |  | 5702428493673 | 20 | 2.560 | DT | Sensor MBS 8250-1811-C1GB04-1 | 042 | 4 | 36 | 4059 | 3146
064G1125 |  | 5702428833806 | 24 | 3.584 | DT | Sensor MBS 8200-2011-C1GB04-1 | 042 | 4 | 36 | 4057 | 1585
064G1127 |  | 5702428837606 | 24 | 3.072 | DT | Sensor MBS 8250-3611-C1GB04-1 | 042 | 4 | 36 | 4059 | 2120
064G1131 |  | 5702428844208 | 24 | 3.072 | DT | Sensor MBS 8250-XX16-XXAC04-0 | 014 | 4 | 36 | 4059 | 1575
064G1132 |  | 5702428904179 | 24 | 3.584 | DT | Sensor MBS 8250-9711-C2AC04-0 | 014 | 4 | 36 | 4059 | 1621
064G1133 |  | 5702428895248 | 28 | 3.584 | DT | Sensor MBS 8200-1611-C1GB04-1 | 007 | 4 | 36 | 4057 | 1585
064G1136 |  | 5702428927611 | 24 | 3.584 | DT | Sensor MBS 8250-9716-C2BC08-1 | 014 | 4 | 36 | 4059 | 1122
064G1140 |  | 5702428930437 | 28 | 3.584 | DT | Sensor MBS 8200-3811-C1GB04-1 | 042 | 4 | 36 | 4057 | 1585
064G1143 |  | 5702428946490 | 24 | 3.072 | DT | Sensor MBS 8200-1726-C6FA08-3 | 042 | 4 | 36 | 4057 | 2096
064G1152 |  | 5702428996815 | 24 | 3.584 | DT | Sensor MBS 8250-3416-C2GB04-1 | 042 | 4 | 36 | 4059 | 2096
064G1179 |  | 5702428998376 | 24 | 3.072 | DT | Sensor MBS 8250-3016-C1GB04-1 | 042 | 4 | 36 | 4059 | 1946
064G1199 |  | 5702428518536 | 24 | 3.072 | DT | Sensor MBS 8250-341E-C1GB04-1 | 014 | 4 | 36 | 4059 | 2120
064G4512 |  | 5702428850698 | 0 | 1.600 | DT | Tryktransmitter MBS 1900-6311-XXXX | 042 | 4 | 36 | 4081 | 1549
064G5201 |  | 5702428832250 | 20 | 2.560 | DT | Sensor MBS 9300-A211-1GB042 | 014 | 4 | 36 | 4064 | 2497
064G5202 |  | 5702428876810 | 20 | 2.560 | DT | Sensor MBS 9300 A311-1GB04 | 007 | 4 | 36 | 4064 | 2497
064G5207 |  | 5702428882927 | 20 | 2.560 | DT | Sensor MBS 9300-A111-1GB042 | 014 | 4 | 36 | 4064 | 2497
064G5209 |  | 5715162199749 | 20 | 2.560 | DT | Sensor MBS 9300-BX11-0FA09-2 | 042 | 4 | 36 | 4064 | 2497
064G5214 |  | 5702428870078 | 20 | 2.560 | DT | Sensor MBS 9200-B311-1-GB04-1 | 014 | 4 | 36 | 4062 | 1801
064G5215 |  | 5702428870085 | 20 | 2.560 | DT | Tryktransmitter MBS 9200-B511-1-GB04-1 | 014 | 4 | 36 | 4062 | 1801
064G5216 |  | 5702428870061 | 20 | 2.560 | DT | Sensor MBS 9200-B411-1-GB04-1 | 042 | 4 | 36 | 4062 | 1801
064G5218 |  | 5702428878821 | 20 | 2.560 | DT | Sensor MBS 9200-B511-A1GB04-2 | 042 | 4 | 36 | 4062 | 1801
064G5219 |  | 5715162199794 | 20 | 2.560 | DT | Sensor MBS 9300-B211-1GB04-1 | 014 | 4 | 36 | 4064 | 2497
064G5221 |  | 5702428881869 | 20 | 2.560 | DT | Sensor MBS 9300-XX11-1GB04-1 | 007 | 4 | 36 | 4064 | 2497
064G5222 |  | 5702428884631 | 20 | 2.560 | DT | Sensor MBS 9200-B311-1-GB08-2 | 014 | 4 | 36 | 4062 | 1801
064G5223 |  | 5702428885201 | 20 | 2.560 | DT | Sensor MBS 9300-AX11-1GB04-1 | 042 | 4 | 36 | 4064 | 2497
064G5224 |  | 5702428895309 | 20 | 2.560 | DT | Sensor MBS 9300-B311-A1GB04-2 | 014 | 4 | 36 | 4064 | 2497
064G5225 |  | 5702428895972 | 20 | 2.560 | DT | Sensor MBS 9200-A111-1GB08-1 | 042 | 4 | 36 | 4062 | 1801
064G5226 |  | 5702428899833 | 20 | 2.560 | DT | Sensor MBS 9300-B311-1-GB08-2 | 014 | 4 | 36 | 4064 | 2497
064G5228 |  | 5702428925266 | 20 | 2.560 | DT | Sensor MBS 9300-B511-1GB04-1 | 014 | 4 | 36 | 4064 | 1801
064G5232 |  | 5702428937474 | 8 | 512 | DT | Sensor MBS 9200-B711-A3GB04-1 | 042 | 4 | 36 | 4062 | 1801
064G5233 |  | 5702428945981 | 14 | 1.344 | DT | Sensor MBS 9300-B311-A9GB08-1 | 042 | 4 | 36 | 4064 | 1801
064G5234 |  | 5702428945998 | 14 | 1.344 | DT | Sensor MBS 9300-B411-3GB08-1 | 042 | 4 | 36 | 4064 | 2497
064G5236 |  | 5702428989121 | 20 | 2.560 | DT | Sensor MBS 9300-B511-A1GB08-1 | 042 | 4 | 36 | 4064 | 2497
064G5245 |  | 5702428008402 | 20 | 2.560 | DT | Sensor MBS 9300-A811-A1GB04-1 | 042 | 4 | 36 | 4064 | 2497
064G5247 |  | 5702428509107 | 20 | 2.560 | DT | Sensor MBS 9200-A111-A1GB04-2 | 042 | 4 | 36 | 4062 | 2497
064G5249 |  | 5702428512701 | 20 | 2.560 | DT | Sensor MBS 9200-B311-A0GB08-1 | 014 | 4 | 36 | 4062 | 1801
064G5251 |  | 5702428534536 | 20 | 2.560 | DT | Sensor MBS 9200-Q111-A1GB08-1 | 042 | 4 | 36 | 4062 | 1801
064G5260 |  | 5702428666565 | 20 | 2.560 | DT | Sensor MBS 9300-Q911-A1GB04-1 | 042 | 4 | 36 | 4064 | 2436
064G6501 |  | 5702423269747 | 45 | 5.760 | DT | Sensor MBS 1900-1811-A0AB04-0 | 042 | 4 | 36 | 4081 | 1549
064G6502 |  | 5702423273034 | 45 | 5.760 | DT | Sensor MBS 1900-2011-A0AB04-0 | 014 | 4 | 36 | 4081 | 1523
064G6504 |  | 5702423273058 | 45 | 1.920 | DT | Sensor MBS 1900-2411-A0AB04-0 | 042 | 4 | 36 | 4081 | 1491
064G6511 |  | 5702423269761 | 45 | 5.760 | DT | Sensor MBS 1900-2211-A0GB04-2 | 014 | 4 | 36 | 4081 | 1549
064G6521 |  | 5702423273225 | 20 | 2.560 | DT | MBS 1900-1811-A1AB04 | 014 | 4 | 36 | 4081 | 1523
064G6522 |  | 5702423273263 | 20 | 2.560 | DT | MBS 1900-2011-A1AB04 | 014 | 4 | 36 | 4081 | 1523
064G6523 |  | 5702423273249 | 20 | 2.560 | DT | Sensor MBS 1900-2211-A1AB04 | 014 | 4 | 36 | 4081 | 1639
064G6524 |  | 5702423273256 | 20 | 2.560 | DT | MBS 1900-2411-A1AB04 | 014 | 4 | 36 | 4081 | 1523
064G6531 |  | 5702423273164 | 20 | 2.560 | DT | Sensor MBS 1900-2211-A1GB04 | 014 | 4 | 36 | 4081 | 1523
064G6533 |  | 5702423273188 | 45 | 5.760 | DT | Sensor MBS 1900-2211-C2GB04 | 042 | 4 | 36 | 4081 | 1549
064G6537 |  | 5702423273362 | 20 | 2.560 | DT | Tryktransmitter MBS 1900-2011-A1AB08 | 042 | 4 | 36 | 4081 | 1549
064G6541 |  | 5702423280254 | 45 | 4.320 | DT | Sensor MBS 1900-2211-C2AB04 | 042 | 4 | 36 | 4081 | 1523
064G6542 |  | 5702423280261 | 20 | 2.560 | DT | MBS 1900-2211-A1PT04 | 014 | 4 | 36 | 4081 | 1523
064G6543 |  | 5702423281275 | 20 | 2.560 | DT | Sensor MBS 1900-2011-A1PT04 | 042 | 4 | 36 | 4081 | 1549
064G6563 |  | 5702423287345 | 45 | 5.760 | DT | Sensor MBS 1900-2416-C2GB04-2 | 042 | 4 | 36 | 4081 | 1527
064G6564 |  | 5702423283279 | 45 | 5.760 | DT | Sensor MBS 1900-2011-C2GB04 | 007 | 4 | 36 | 4081 | 1549
064G6566 |  | 5702423283736 | 48 | 6.144 | DT | Sensor MBS 1900-5811-XXAC04 | 042 | 4 | 36 | 4081 | 1523
064G6571 |  | 5702423287680 | 20 | 2.560 | DT | Sensor MBS 1900-2411-A1GB04 | 014 | 4 | 36 | 4081 | 1636
064G6575 |  | 5702423287611 | 20 | 1.920 | DT | Sensor MBS 1900-2211-A1AB08 | 007 | 4 | 36 | 4081 | 1523
064G6576 |  | 5702423287703 | 45 | 5.760 | DT | Sensor MBS 1900-1811-C2GB04 | 042 | 4 | 36 | 4081 | 1122
064G6578 |  | 5702423287727 | 20 | 2.560 | DT | Sensor MBS 1900-1811-A1AB08-0 | 042 | 4 | 36 | 4081 | 1472
064G6579 |  | 5702423287734 | 20 | 2.560 | DT | Sensor MBS 1900-1821-A1AB08-0 | 042 | 4 | 36 | 4081 | 1523
064G6585 |  | 5702423287314 | 20 | 1.920 | DT | Sensor MBS 1900-1611-A1GB04-2 | 014 | 4 | 36 | 4081 | 1549
064G6586 |  | 5702423287321 | 20 | 2.560 | DT | Sensor MBS 1900-2011-A1GB04-2 | 014 | 4 | 36 | 4081 | 1523
064G6587 |  | 5702423288014 | 20 | 2.560 | DT | Sensor MBS 1900-XX11-A1AB08 | 042 | 4 | 36 | 4081 | 673
064G6593 |  | 5702423290451 | 20 | 2.560 | DT | MBS1900-1811-A1AB08 Grundfos-label |  | 4 | 36 | 4081 | 1523
064G6614 |  | 5702423297719 | 8 | 512 | DT | Sensor MBS 1900-1611-A3GB04 | 042 | 4 | 36 | 4081 | 1549
064G6625 |  | 5702423301539 | 45 | 5.760 | DT | Sensor MBS 1900-2016-C2GB04-2 | 042 | 4 | 36 | 4081 | 1549
064G6632 |  | 5702428440691 | 45 | 5.760 | DT | Sensor MBS 1900-2211-A0AB04-0 | 042 | 4 | 36 | 4081 | 1511
064G6633 |  | 5702428449151 | 20 | 2.560 | DT | Sensor MBS 1900-2016-A1GB04 | 042 | 4 | 36 | 4081 | 1549
064G6640 |  | 5702428820714 | 8 | 512 | DT | Sensor MBS 1900-5911-A3CD01 | 042 | 4 | 36 | 4081 | 1549
064G6646 |  | 5702428851770 | 45 | 5.760 | DT | Sensor MBS 1900-2011-C2CD12-4 | 042 | 4 | 36 | 4081 | 610
064G6672 |  | 5702428918305 | 20 | 2.560 | DT | Sensor MBS 1900-8911-A1GB04 | 042 | 4 | 36 | 4081 | 1549
064G6695 |  | 5702428949705 | 45 | 5.760 | DT | Sensor MBS 1900-1611-C2GB04 | 014 | 4 | 36 | 4081 | 1549
064G6696 |  | 5702428949712 | 45 | 5.760 | DT | Sensor MBS 1900-1811-C2GB04 | 014 | 4 | 36 | 4081 | 1549
064G6697 |  | 5702428949729 | 45 | 5.760 | DT | Sensor MBS 1900-2011-C2GB04 | 042 | 4 | 36 | 4081 | 1549
064G6698 |  | 5702428949736 | 45 | 5.760 | DT | Sensor MBS 1900-2211-C2GB04 | 007 | 4 | 36 | 4081 | 1549
064G6699 |  | 5702428949743 | 45 | 5.760 | DT | Sensor MBS 1900-2411-C2GB04 | 014 | 4 | 36 | 4081 | 1549
064G6702 |  | 5702428960618 | 45 | 5.760 | DT | Sensor MBS 1900-2011-C2PT04-0 | 042 | 4 | 36 | 4081 | 1534
067B2512 |  | 5702428998529 | 9 | 288 | DK | TEX 12 Element | 007 | 1 | 2 | 1297 | 1853
067B2708 |  | 5702428320900 | 8 | 1.536 | DK | TE 12 ORIFICE NO.5 | 007 | 1 | 2 | 1296 | 701
067B2709 |  | 5702428320917 | 8 | 1.536 | DK | TE 12 ORIFICE NO.6 | 007 | 1 | 2 | 1296 | 701
067B2710 |  | 5702428320924 | 8 | 1.536 | DK | TE 12 ORIFICE NO.7 | 007 | 1 | 2 | 1296 | 701
067B2771 |  | 5702428320931 | 8 | 1.536 | DK | TE 20 ORIFICE No.8 | 007 | 1 | 2 | 1296 | 1222
067B2773 |  | 5702428320948 | 8 | 1.536 | DK | TE 20 ORIFICE No.9 | 007 | 1 | 2 | 1296 | 1222
067B2788 |  | 5702428320955 | 8 | 1.536 | DK | TE 5 ORIFICE NO 0.5 | 007 | 1 | 2 | 1075 | 486
067B2789 |  | 5702428320962 | 8 | 1.536 | DK | TE 5 ORIFICE NO.1 | 007 | 1 | 2 | 1075 | 486
067B2790 |  | 5702428320979 | 8 | 1.536 | DK | TE 5 ORIFICE NO.2 | 007 | 1 | 2 | 1075 | 486
067B2791 |  | 5702428320986 | 8 | 1.536 | DK | TE 5 ORIFICE NO.3 | 007 | 1 | 2 | 1075 | 486
067B2792 |  | 5702428320993 | 8 | 1.536 | DK | TE 5 ORIFICE NO.4 | 007 | 1 | 2 | 1075 | 543
067B3207 |  | 5702428148450 | 9 | 288 | DK | TEX 12 Element | 098 | 1 | 2 | 1297 | 1814
067B3209 |  | 5702428149235 | 9 | 288 | DK | ELEMENT / TEX-12 N 5M | 014 | 1 | 2 | 1297 | 1922
067B3210 |  | 5702428149228 | 9 | 288 | DK | ELEMENT / TEX-12 N 3M | 014 | 1 | 2 | 1297 | 1922
067B3211 |  | 5702428149211 | 9 | 288 | DK | ELEMENT / TEX-12 B | 014 | 1 | 2 | 1297 | 3559
067B3212 |  | 5702428148443 | 9 | 288 | DK | TEX 12 Element | 084 | 1 | 2 | 1297 | 3839
067B3227 |  | 5702428094009 | 9 | 288 | DK | ELEMENT / T-12 N MOP | 014 | 1 | 2 | 1297 | 1922
067B3232 |  | 5702428149198 | 9 | 288 | DK | ELEMENT / TEN-12 N 3M | 014 | 1 | 2 | 1297 | 1767
067B3233 |  | 5702428148412 | 9 | 288 | DK | ELEMENT / TEN-12 N 3M-(MTO) | 007 | 1 | 2 | 1297 | 1599
067B3238 |  | 5702428148405 | 12 | 384 | DK | TES 5 Element NMOP | 014 | 1 | 2 | 1076 | 1299
067B3249 |  | 5702428149174 | 12 | 384 | DK | ELEMENT / TEX-5 NM MOP | 084 | 1 | 2 | 1076 | 1559
067B3250 |  | 5702428149167 | 12 | 384 | DK | ELEMENT / TEX-5 N | 014 | 1 | 2 | 1076 | 1559
067B3251 |  | 5702428149150 | 12 | 384 | DK | ELEMENT / TEX-5 B | 014 | 1 | 2 | 1076 | 2202
067B3252 |  | 5702428998505 | 12 | 384 | DK | TE 5 Element N | 007 | 1 | 2 | 1076 | 1513
067B3253 |  | 5702428149143 | 12 | 384 | DK | ELEMENT / TEX-5 NL-(MTO) | 014 | 1 | 2 | 1076 | 1559
067B3263 |  | 5702428149129 | 12 | 384 | DK | TEX 5 Element B | 084 | 1 | 2 | 1076 | 2264
067B3267 |  | 5702428149112 | 12 | 384 | DK | ELEMENT / TEX-5 MOP | 014 | 1 | 2 | 1076 | 1559
067B3273 |  | 5702428148382 | 6 | 192 | DK | TEX 20 Element NMMOP | 098 | 1 | 2 | 1297 | 5203
067B3274 |  | 5702428094016 | 9 | 288 | DK | ELEMENT / TEX-20 N 3M | 014 | 1 | 2 | 1297 | 5508
067B3276 |  | 5702428148368 | 9 | 288 | DK | ELEMENT / TEX-20 B 3M- (MTO) | 084 | 1 | 2 | 1297 | 5301
067B3277 |  | 5702428148887 | 12 | 384 | DK | TEZ 5 Element | 007 | 1 | 2 | 1076 | 1475
067B3278 |  | 5702428149105 | 12 | 384 | DK | TERMOSTATISK EKSP.VENTIL OM. N | 007 | 1 | 2 | 1076 | 1299
067B3286 |  | 5702428148351 | 9 | 288 | DK | ELEMENT /TEX-20 N 3M-(MTO) | 084 | 1 | 2 | 1297 | 5508
067B3287 |  | 5702428148344 | 9 | 288 | DK | ELEMENT / TEX-20 B 5M- (MTO) | 084 | 1 | 2 | 1297 | 5301
067B3290 |  | 5702428148337 | 9 | 288 | DK | ELEMENT / TEX-20 N 5M-(MTO) | 084 | 1 | 2 | 1297 | 5508
067B3292 |  | 5702428148320 | 9 | 288 | DK | ELEMENT / TEN-20- (MTO) | 007 | 1 | 2 | 1297 | 4335
067B3293 |  | 5702428148313 | 9 | 288 | DK | TEN 20 Element | 014 | 1 | 2 | 1297 | 4110
067B3294 |  | 5702428998536 | 9 | 288 | DK | TE 20 Element N | 007 | 1 | 2 | 1297 | 4335
067B3297 |  | 5702428094023 | 12 | 384 | DK | ELEMENT / TEN-5 N | 007 | 1 | 2 | 1076 | 1366
067B3298 |  | 5702428149075 | 12 | 384 | DK | ELEMENT / TEN-5 N | 014 | 1 | 2 | 1076 | 1299
067B3300 |  | 5702428035040 | 9 | 288 | DK | PHTX Element | 098 | 1 | 2 | 1041 | 2737
067B3303 |  | 5702428034562 | 12 | 288 | DK | ELEMENT / PHT | 014 | 1 | 2 | 1041 | 2363
067B3304 |  | 5702428034579 | 9 | 288 | DK | ELEMENT / PHT | 084 | 1 | 2 | 1041 | 2545
067B3306 |  | 5702428035002 | 9 | 288 | DK | PHTX Element | 098 | 1 | 2 | 1041 | 2545
067B3309 |  | 5702428035019 | 9 | 288 | DK | ELEMENT / PHTX, 5 M. KAP.RØR | 035 | 1 | 2 | 1041 | 2298
067B3310 |  | 5702428034838 | 12 | 384 | DK | PHTN Element | 084 | 1 | 2 | 1041 | 2155
067B3311 |  | 5702428035026 | 12 | 384 | DK | PHTZ Element | 014 | 1 | 2 | 1041 | 2054
067B3314 |  | 5702428034845 | 12 | 384 | DK | TERMOSTATISK ELEMENT PHTZ | 084 | 1 | 2 | 1041 | 2054
067B3315 |  | 5702428034593 | 9 | 288 | DK | PHT Element | 084 | 1 | 2 | 1041 | 2054
067B3316 |  | 5702428034807 | 12 | 384 | DK | PHTN Element | 084 | 1 | 2 | 1041 | 2155
067B3317 |  | 5702428034814 | 9 | 288 | DK | PHT Element | 084 | 1 | 2 | 1041 | 3080
067B3318 |  | 5702428034821 | 9 | 288 | DK | PHT Element | 084 | 1 | 2 | 1041 | 3080
067B3319 |  | 5702428148306 | 12 | 384 | DK | ELEMENT / PHTS | 014 | 1 | 2 | 1041 | 2291
067B3337 |  | 5702428148283 | 9 | 288 | DK | TEB 5 Element BMOP | 084 | 1 | 2 | 1076 | 7345
067B3340 |  | 5702428149020 | 9 | 288 | DK | TEX 5 Element | 084 | 1 | 2 | 1076 | 1559
067B3341 |  | 5702428035033 | 9 | 288 | DK | PHTZ Element | 084 | 1 | 2 | 1041 | 1949
067B3342 |  | 5702428094030 | 12 | 384 | DK | TES 5 TERM.EKSP.VENTIL | 007 | 1 | 2 | 1076 | 1384
067B3343 |  | 5702428149013 | 12 | 384 | DK | TES 5 TERM.EKSP.VENTIL | 007 | 1 | 2 | 1076 | 2083
067B3344 |  | 5702428148276 | 12 | 384 | DK | TES 5 TERM.EKSP.VENTIL (MTO) | 014 | 1 | 2 | 1076 | 2083
067B3345 |  | 5702428148269 | 9 | 288 | DK | TES 12 Element | 014 | 1 | 2 | 1297 | 1599
067B3346 |  | 5702428148252 | 9 | 288 | DK | TES 12 TERM. ELEMENT 5M. | 014 | 1 | 2 | 1297 | 1817
067B3347 |  | 5702428149006 | 9 | 288 | DK | TES 12 TERM. ELEMENT | 007 | 1 | 2 | 1297 | 1599
067B3348 |  | 5702428148245 | 9 | 288 | DK | TES 12 TERM.ELEMENT MED MOP | 014 | 1 | 2 | 1297 | 1599
067B3349 |  | 5702428148993 | 9 | 288 | DK | TES 12 TERM.ELEMENT M. MOP | 014 | 1 | 2 | 1297 | 3398
067B3350 |  | 5702428148238 | 9 | 288 | DK | TES 12 TERM.ELEMENT M. MOP 5M- (MTO) | 084 | 1 | 2 | 1297 | 3617
067B3351 |  | 5702428148221 | 9 | 288 | DK | TES 20 Element NMMOP | 084 | 1 | 2 | 1297 | 4477
067B3352 |  | 5702428148214 | 9 | 288 | DK | TES 20 TERM. ELEMENT | 007 | 1 | 2 | 1297 | 4433
067B3353 |  | 5702428148207 | 9 | 288 | DK | TES 20 TERM. ELEMENT MED MOP | 014 | 1 | 2 | 1297 | 4433
067B3354 |  | 5702428148191 | 9 | 288 | DK | TES 20 Element | 014 | 1 | 2 | 1297 | 5301
067B3355 |  | 5702428148184 | 6 | 192 | DK | TES 20 Element | 084 | 1 | 2 | 1297 | 5301
067B3356 |  | 5702428148177 | 9 | 288 | DK | TES 20 TERM. ELEMENT 5M- (MTO) | 084 | 1 | 2 | 1297 | 4617
067B3357 |  | 5702428148160 | 12 | 384 | DK | TES 5 TERM. ELEMENT MED MOP | 007 | 1 | 2 | 1076 | 1384
067B3358 |  | 5702428148986 | 12 | 384 | DK | TES 5 TERM.EKSP.VENTIL | 007 | 1 | 2 | 1076 | 1384
067B3363 |  | 5702428148979 | 9 | 288 | DK | TEN 12 Element- (MTO) | 084 | 1 | 2 | 1297 | 1599
067B3366 |  | 5702428148146 | 9 | 288 | DK | TERMOSTATISK EKSP.VENTIL OM. N | 007 | 1 | 2 | 1297 | 1599
067B3367 |  | 5702428148870 | 9 | 288 | DK | TEZ 12 Element | 014 | 1 | 2 | 1297 | 1599
067B3370 |  | 5702428148139 | 9 | 288 | DK | TEN 20 Element | 084 | 1 | 2 | 1297 | 4506
067B3371 |  | 5702428148122 | 9 | 288 | DK | TERMOSTATISK EKSP.VENTIL OM. N | 014 | 1 | 2 | 1297 | 4368
067B3372 |  | 5702428148863 | 9 | 288 | DK | TERMOSTATISK EKSP.VENTIL OM. N | 014 | 1 | 2 | 1297 | 4368
067B3376 |  | 5702428546058 | 12 | 384 | DK | TE 5 Element NLMOP | 014 | 1 | 2 | 1076 | 1599
067B3379 |  | 5702428148962 | 12 | 384 | DK | TE 5 Element NL | 084 | 1 | 2 | 1076 | 1286
067B3380 |  | 5702428148955 | 12 | 384 | DK | TES 5 Element | 014 | 1 | 2 | 1076 | 1312
067B3385 |  | 5702428516563 | 6 | 384 | DK | TES 5 Element N | 084 | 1 | 2 | 1076 | 1312
067B3397 |  | 5702424057619 | 12 | 0 | DK | TE 5 Element N | 098 | 1 | 2 | 1076 | 1559
067B3398 |  | 5702424057626 | 12 | 0 | DK | TE 5 Element N | 098 | 1 | 2 | 1076 | 1521
067B3399 |  | 5702424057633 | 12 | 0 | DK | TE 5 Element N | 098 | 1 | 2 | 1076 | 1559
067B3420 |  | 5702428148924 | 12 | 384 | DK | ELEMENT / TEX-5 N 3M KAP.-(MTO) | 084 | 1 | 2 | 1076 | 1559
067B3430 |  | 5702428147989 | 12 | 384 | DK | TE 5 Element N | 014 | 1 | 2 | 1076 | 1299
067B3501 |  | 5702428914888 | 12 | 384 | DK | TE 5 Element N | 014 | 1 | 2 | 1076 | 1492
067B3532 |  | 5702428915205 | 9 | 288 | DK | TE 12 Element N | 014 | 1 | 2 | 1297 | 1599
067B3533 |  | 5702428915212 | 9 | 288 | DK | TE 12 Element NLMOP | 084 | 1 | 2 | 1297 | 1308
067B3601 |  | 5702428523059 | 12 | 384 | DK | TE 5 Element N | 014 | 1 | 2 | 1076 | 1521
067B4002 |  | 5702428321075 | 32 | 2.048 | DK | VENTILHUS/T-TE5 | 007 | 1 | 2 | 1074 | 475
067B4003 |  | 5702428321082 | 32 | 2.048 | DK | VENTILHUS/T-TE5 | 007 | 1 | 2 | 1074 | 475
067B4004 |  | 5702428321099 | 32 | 2.048 | DK | VENTILHUS/T-TE5 | 007 | 1 | 2 | 1074 | 475
067B4005 |  | 5702428321105 | 32 | 2.048 | DK | TE 5 Valve Body SA | 014 | 1 | 2 | 1074 | 475
067B4007 |  | 5702428321112 | 32 | 2.048 | DK | VENTILHUS/T-TE5 | 007 | 1 | 2 | 1074 | 475
067B4008 |  | 5702428321129 | 32 | 2.048 | DK | VENTILHUS/T-TE5 | 007 | 1 | 2 | 1074 | 475
067B4009 |  | 5702428321136 | 32 | 2.048 | DK | VENTILHUS/T-TE5 | 007 | 1 | 2 | 1074 | 475
067B4010 |  | 5702428321143 | 32 | 2.048 | DK | VENTILHUS/T-TE5 | 007 | 1 | 2 | 1074 | 475
067B4011 |  | 5702428321150 | 32 | 2.048 | DK | VENTILHUS/T-TE5 | 007 | 1 | 2 | 1074 | 475
067B4012 |  | 5702428321167 | 32 | 2.048 | DK | VENTILHUS/T-TE5 | 007 | 1 | 2 | 1074 | 475
067B4013 |  | 5702428321174 | 32 | 2.048 | DK | VENTILHUS/T-TE5 | 014 | 1 | 2 | 1074 | 475
067B4015 |  | 5702428321181 | 16 | 512 | DK | TE 12;TQ 12 Valve body | 077 | 1 | 2 | 1295 | 1176
067B4016 |  | 5702428094047 | 32 | 1.280 | DK | VENTILHUS/TE12 | 014 | 1 | 2 | 1295 | 491
067B4017 |  | 5702428321198 | 32 | 1.024 | DK | VENTILHUS/TE12 | 007 | 1 | 2 | 1295 | 491
067B4018 |  | 5702428321204 | 32 | 1.536 | DK | VENTILHUS/TE12 | 014 | 1 | 2 | 1295 | 491
067B4020 |  | 5702428321211 | 32 | 1.280 | DK | VENTILHUS/TE12 | 014 | 1 | 2 | 1295 | 491
067B4021 |  | 5702428321228 | 32 | 1.280 | DK | VENTILHUS/TE12 | 014 | 1 | 2 | 1295 | 491
067B4022 |  | 5702428321235 | 32 | 2.048 | DK | VENTILHUS/TE12 | 014 | 1 | 2 | 1295 | 491
067B4023 |  | 5702428094054 | 32 | 2.048 | DK | VENTILHUS/TE12 | 007 | 1 | 2 | 1295 | 491
067B4025 |  | 5702428321242 | 16 | 512 | DK | VENTILHUS/TE12-(MTO) | 077 | 1 | 2 | 1295 | 1176
067B4026 |  | 5702428321259 | 16 | 640 | DK | VENTILHUS/TE12-(MTO) | 077 | 1 | 2 | 1295 | 1176
067B4027 |  | 5702428123709 | 16 | 640 | DK | VENTILHUS/TE12-(MTO) | 077 | 1 | 2 | 1295 | 1176
067B4032 |  | 5702428286244 | 32 | 2.048 | DK | TE 5 Valve Body SS | 014 | 1 | 2 | 1074 | 475
067B4033 |  | 5702428286251 | 32 | 2.048 | DK | TE 5 Valve Body SS | 014 | 1 | 2 | 1074 | 475
067B4034 |  | 5702428286268 | 32 | 2.048 | DK | TE 5 Valve Body SA | 014 | 1 | 2 | 1074 | 475
067B4035 |  | 5702428286275 | 32 | 2.048 | DK | TE 5 Valve Body SS | 014 | 1 | 2 | 1074 | 475
067B4036 |  | 5702428286282 | 32 | 2.048 | DK | TE 5 Valve Body SS | 014 | 1 | 2 | 1074 | 475
067G2701 |  | 5702428322225 | 8 | 1.536 | DK | TE 55 Orifice 10 | 007 | 1 | 2 | 1296 | 1473
067G2704 |  | 5702428322232 | 8 | 1.536 | DK | TE 55 Orifice 11 | 007 | 1 | 2 | 1296 | 1473
067G2705 |  | 5702428434164 | 42 | 1.344 |  | TE 55 Orifice 9B | 007 | 1 | 2 | 1296 | 1442
067G2707 |  | 5702428322249 | 8 | 1.536 | DK | TE 55 Orifice 12 | 007 | 1 | 2 | 1296 | 2535
067G2710 |  | 5702428322256 | 8 | 1.536 | DK | TE55 Orifice13 | 007 | 1 | 2 | 1296 | 2535
067G3205 |  | 5702428367257 | 9 | 288 | DK | ELEMENT / TEX 55 N 3M | 007 | 1 | 2 | 1297 | 6268
067G3206 |  | 5702428367264 | 9 | 288 | DK | TEX 55 Element NMMOP | 084 | 1 | 2 | 1297 | 6268
067G3207 |  | 5702428367271 | 9 | 288 | DK | TEX 55 Element- (MTO) | 084 | 1 | 2 | 1297 | 5767
067G3209 |  | 5702428322287 | 9 | 288 | DK | ELEMENT / TEX 55 N 5M | 084 | 1 | 2 | 1297 | 6268
067G3217 |  | 5702428322294 | 9 | 288 | DK | TEX 55 Element- (MTO) | 084 | 1 | 2 | 1297 | 5767
067G3220 |  | 5702428094108 | 9 | 288 | DK | ELEMENT / TEX 55 N 3M | 014 | 1 | 2 | 1297 | 6268
067G3222 |  | 5702428094115 | 9 | 288 | DK | ELEMENT / TEN 55 | 014 | 1 | 2 | 1297 | 4934
067G3223 |  | 5702428322300 | 9 | 288 | DK | TEN 55 TERM. ELEMENT- (MTO) | 084 | 1 | 2 | 1297 | 4934
067G3230 |  | 5702428367295 | 9 | 288 | DK | ELEMENT/TEN 55 N 5 M- (MTO) | 084 | 1 | 2 | 1297 | 4786
067G3240 |  | 5702428322317 | 9 | 288 | DK | TEZ 55 Element | 014 | 1 | 2 | 1297 | 4786
067G3241 |  | 5702428367318 | 9 | 288 | DK | TERMOSTATISK EKSP. VENTIL OM.N (MTO) | 007 | 1 | 2 | 1297 | 4786
067G3301 |  | 5702428367325 | 9 | 288 | DK | TES 55 TERM. ELEMENT 5M (MTO) | 084 | 1 | 2 | 1297 | 5000
067G3302 |  | 5702428322324 | 9 | 288 | DK | TES 55 TERM. ELEMENT | 007 | 1 | 2 | 1297 | 4692
067G3303 |  | 5702428367332 | 9 | 288 | DK | TES 55 TERM. ELEMENT MED MOP (MTO) | 084 | 1 | 2 | 1297 | 4786
067G3304 |  | 5702428367349 | 9 | 288 | DK | TES 55 TERM. ELEMENT MED MOP | 084 | 1 | 2 | 1297 | 4934
067G3305 |  | 5702428322331 | 9 | 288 | DK | TES 55 TERM. ELEMENT MED MOP | 007 | 1 | 2 | 1297 | 5767
067G3306 |  | 5702428322348 | 9 | 288 | DK | TES 55 TERM. ELEMENT M. MOP 5M | 084 | 1 | 2 | 1297 | 5767
067G3500 |  | 5702428915564 | 9 | 288 | DK | TE 55 Element N | 084 | 1 | 2 | 1297 | 4786
067G4001 |  | 5702428322355 | 20 | 640 | DK | VENTILHUS/TE55 | 014 | 1 | 2 | 1295 | 657
067G4002 |  | 5702428322362 | 20 | 800 | DK | VENTILHUS/TE55 | 007 | 1 | 2 | 1295 | 657
067G4003 |  | 5702428322379 | 20 | 800 | DK | VENTILHUS/T55 | 007 | 1 | 2 | 1295 | 657
067G4004 |  | 5702428322386 | 20 | 800 | DK | VENTILHUS/T55 | 007 | 1 | 2 | 1295 | 657
067N0557 |  | 5702428404587 | 0 | 3.840 | DK | Spare Part Bulb Strap L225mm I/40 | 007 | 1 | 1 | 1080 | 164
067N0559 |  | 5702428435284 | 0 | 9.600 | DK | Spare Part For Bulb Strap L350mm I/40 | 007 | 1 | 1 | 1080 | 274
067N2000 |  | 5702428137850 | 12 | 384 | DK | TGE 3 ExpansionValve Solder M/12. | 084 | 1 | 2 | 1122 | 2425
067N2001 |  | 5702428137867 | 12 | 384 | DK | TGEX 3 ExpansionValve Solder | 084 | 1 | 2 | 1122 | 2020
067N2002 |  | 5702428137874 | 12 | 384 | DK | TGEX 4 ExpansionValve Solder M/12 | 084 | 1 | 2 | 1122 | 2302
067N2003 |  | 5702428137881 | 12 | 384 | DK | TGEX 6 ExpansionValve Solder | 014 | 1 | 2 | 1122 | 2425
067N2006 |  | 5702428138611 | 12 | 384 | DK | TGE 7.5 Expansion Valve Solder M/12 | 014 | 1 | 2 | 1122 | 2152
067N2007 |  | 5702428138628 | 12 | 384 | DK | TGEX 11 ExpansionValve Solder M/12 | 014 | 1 | 2 | 1122 | 2152
067N2008 |  | 5702428138635 | 12 | 384 | DK | TGEX 11 ExpansionValve Solder M/12 | 084 | 1 | 2 | 1122 | 2152
067N2009 |  | 5702428138642 | 8 | 256 | DK | TGEX 12 ExpansionValve Solder M/8 | 014 | 1 | 2 | 1123 | 2547
067N2013 |  | 5702428138680 | 8 | 256 | DK | TGE 18 ExpansionValve Solder M/8 | 014 | 1 | 2 | 1123 | 2105
067N2014 |  | 5702428166348 | 8 | 256 | DK | TGE 18 ExpansionValve Solder M/8 | 084 | 1 | 2 | 1123 | 2105
067N2015 |  | 5702428138697 | 6 | 192 | DK | TGE 26 ExpansionValve Solder M/6 | 014 | 1 | 2 | 1124 | 2911
067N2017 |  | 5702428138703 | 6 | 192 | DK | TGEX 30 ExpansionValve Solder | 084 | 1 | 2 | 1124 | 2911
067N2019 |  | 5702428138727 | 6 | 192 | DK | TGEX 38 ExpansionValve Solder M/6 | 084 | 1 | 2 | 1124 | 2911
067N2027 |  | 5702428138802 | 0 | 480 | DK | TGE 11 ExpansionValve Solder I/12 | 014 | 1 | 2 | 1122 | 2039
067N2153 |  | 5702428139267 | 12 | 384 | DK | TGEX 6 ExpansionValve Solder M/12 | 084 | 1 | 2 | 1122 | 2425
067N2154 |  | 5702428139274 | 12 | 384 | DK | TGEX 6 ExpansionValve Solder | 084 | 1 | 2 | 1122 | 2363
067N2157 |  | 5702428139359 | 12 | 384 | DK | TGEX 11 ExpansionValve Solder M/12 | 084 | 1 | 2 | 1122 | 2407
067N2158 |  | 5702428323000 | 12 | 384 | DK | TGEX 11 ExpansionValve Solder M/12 | 084 | 1 | 2 | 1122 | 2407
067N2159 |  | 5702428139397 | 8 | 256 | DK | TGEX 12 ExpansionValve Solder M/8 | 084 | 1 | 2 | 1123 | 2152
067N2162 |  | 5702428139441 | 8 | 256 | DK | TGE 15 ExpansionValve Solder M/8 | 084 | 1 | 2 | 1123 | 2467
067N2166 |  | 5702428166607 | 6 | 192 | DK | TGEX 26 ExpansionValve Solder M/6 | 084 | 1 | 2 | 1124 | 3010
067N2168 |  | 5702428139533 | 6 | 192 | DK | TGEX 30 ExpansionValve Solder M/6 | 084 | 1 | 2 | 1124 | 3010
067N2169 |  | 5702428139564 | 6 | 192 | DK | GEX 38 ExpansionValve Solder | 084 | 1 | 2 | 1124 | 3010
067N2306 |  | 5702428451222 | 8 | 256 | DK | TGEX 18 ExpansionValve Solder M/8 | 084 | 1 | 2 | 1123 | 2911
067N3000 |  | 5702428139816 | 12 | 384 | DK | TGEL 3,5 ExpansionValve Solder | 084 | 1 | 2 | 1122 | 1732
067N3001 |  | 5702428139823 | 12 | 384 | DK | TGEL 3,5 ExpansionValve Solder | 084 | 1 | 2 | 1122 | 2414
067N3002 |  | 5702428139830 | 12 | 384 | DK | TGEL 4,5 ExpansionValve Solder | 014 | 1 | 2 | 1122 | 4749
067N3003 |  | 5702428139847 | 12 | 384 |  | TGE 6.5 ExpansionValve Solder M/12 | 014 | 1 | 2 | 1122 | 4749
067N3005 |  | 5702428139861 | 12 | 384 | DK | TGEL 6.5 ExpansionValve Solder M/12 | 084 | 1 | 2 | 1122 | 4868
067N3007 |  | 5702428139885 | 12 | 384 | DK | TGEL 13 ExpansionValve Solder M/12 | 014 | 1 | 2 | 1122 | 2497
067N3010 |  | 5702428139915 | 8 | 256 | DK | TGE 15 ExpansionValve Solder M/8 | 014 | 1 | 2 | 1123 | 2497
067N3012 |  | 5702428139939 | 8 | 256 | DK | TGE 19 ExpansionValve Solder M/8 | 084 | 1 | 2 | 1123 | 2497
067N3016 |  | 5702428139977 | 6 | 192 | DK | TGL31 | 084 | 1 | 2 | 1124 | 3564
067N3072 |  | 5702428140539 | 0 | 256 |  | TGE 19 ExpansionValve Solder I/8 | 084 | 1 | 2 | 1123 | 1245
067N3150 |  | 5702428140850 | 12 | 384 |  | TGE 3.5 ExpansionValve Solder M/12 | 084 | 1 | 2 | 1122 | 799
067N3151 |  | 5702428140867 | 12 | 384 | DK | TGEL 3,5 ExpansionValve Solder M/12 | 084 | 1 | 2 | 1122 | 799
067N3152 |  | 5702428140874 | 12 | 384 | DK | TGEL 4,5 ExpansionValve Solder M/12 | 014 | 1 | 2 | 1122 | 823
067N3153 |  | 5702428140881 | 12 | 384 | DK | TGEL 6,5 ExpansionValve Solder M/12 | 014 | 1 | 2 | 1122 | 799
067N3155 |  | 5702428140904 | 12 | 384 | DK | TGE 6.5 ExpansionValve Solder M/12 | 084 | 1 | 2 | 1122 | 799
067N3156 |  | 5702428140911 | 12 | 384 | DK | TGEL 9 ExpansionValve Solder M/12 | 007 | 1 | 2 | 1122 | 823
067N3157 |  | 5702428140928 | 12 | 384 | DK | TGEL 13 ExpansionValve Solder M/12 | 014 | 1 | 2 | 1122 | 796
067N3158 |  | 5702428140935 | 12 | 384 | DK | TGEL 13 ExpansionValve Solder M/12 | 084 | 1 | 2 | 1122 | 816
067N3159 |  | 5702428140942 | 8 | 256 | DK | TGEL 15 ExpansionValve Solder M/8 | 084 | 1 | 2 | 1123 | 1124
067N3160 |  | 5702428140959 | 8 | 256 | DK | TGE 15 ExpansionValve Solder M/8 | 084 | 1 | 2 | 1123 | 850
067N3162 |  | 5702428140973 | 8 | 256 | DK | TGEL 19 ExpansionValve Solder M/8 | 084 | 1 | 2 | 1123 | 1055
067N3164 |  | 5702428140997 | 8 | 256 | DK | TGE 23 ExpansionValve Solder M/8 | 014 | 1 | 2 | 1123 | 1574
067N3165 |  | 5702428141000 | 6 | 192 | DK | TGEL 31 ExpansionValve Solder M/6 | 084 | 1 | 2 | 1124 | 1619
067N3166 |  | 5702428141017 | 6 | 192 | DK | TGEL 31 ExpansionValve Solder M/6 | 084 | 1 | 2 | 1124 | 1619
067N3168 |  | 5702428141031 | 6 | 192 | DK | TGEL 35 ExpansionValve Solder | 084 | 1 | 2 | 1124 | 1193
067N3169 |  | 5702428141048 | 6 | 192 | DK | TGEL 46 ExpansionValve Solder M/6 | 084 | 1 | 2 | 1124 | 1180
067N3171 |  | 5702428141062 | 0 | 480 | DK | TGEL 3.5 ExpansionValve Solder I/12 | 084 | 1 | 2 | 1122 | 799
067N3172 |  | 5702428141079 | 0 | 480 | DK | TGE 4.5 ExpansionValve Solder I/12 | 007 | 1 | 2 | 1122 | 823
067N3173 |  | 5702428141086 | 0 | 480 | DK | TGEL 6.5 ExpansionValve Solder I/12 | 014 | 1 | 2 | 1122 | 799
067N3177 |  | 5702428141123 | 0 | 384 | DK | TGEL 13 ExpansionValve Solder I/12 | 007 | 1 | 2 | 1122 | 799
067N3179 |  | 5702428141147 | 0 | 320 | DK | TGE 15 ExpansionValve Solder I/8 | 007 | 1 | 2 | 1123 | 928
067N3182 |  | 5702428141178 | 0 | 320 | DK | TGEL 19 ExpansionValve Solder I/8 | 007 | 1 | 2 | 1123 | 1055
067N3185 |  | 5702428141208 | 0 | 256 | DK | TGEL 31 ExpansionValve Solder I/8 | 014 | 1 | 2 | 1124 | 1619
067N3186 |  | 5702428141215 | 0 | 256 | DK | TGEL 31 Expansion Valve I/8 Solder | 084 | 1 | 2 | 1124 | 1668
067N3188 |  | 5702428141239 | 0 | 256 | DK | TGEL 35 Expansion Valve I/8 Solder | 084 | 1 | 2 | 1124 | 1193
067N3189 |  | 5702428141246 | 0 | 256 | DK | TGEL 46 Expansion Valve Solder I/8 | 014 | 1 | 2 | 1124 | 1729
067N3296 |  | 5702428864862 | 12 | 384 | DK | TGEL 9 ExpansionValve Solder M/12 | 084 | 1 | 2 | 1122 | 848
067N4000 |  | 5702428141932 | 6 | 240 | DK | TGEZ 2.5 Thermostatic Expansion Valve | 084 | 1 | 2 | 1122 | 2475
067N4001 |  | 5702428141949 | 12 | 384 | DK | TGE 2.5 ExpansionValve Solder M/12 | 084 | 1 | 2 | 1122 | 3267
067N4002 |  | 5702428141956 | 12 | 384 | DK | TGEZ 3,5 ExpansionValve Solder M/12 | 084 | 1 | 2 | 1122 | 2414
067N4003 |  | 5702428141963 | 12 | 384 | DK | TGEZ 5 ExpansionValve Solder M/12 | 084 | 1 | 2 | 1122 | 2475
067N4004 |  | 5702428141970 | 12 | 384 | DK | TGEZ 5 ExpansionValve Solder | 084 | 1 | 2 | 1122 | 4184
067N4006 |  | 5702428141987 | 12 | 384 | DK | TGEZ 7 ExpansionValve Solder | 007 | 1 | 2 | 1122 | 2475
067N4007 |  | 5702428141994 | 12 | 240 | DK | TGEZ 10 | 007 | 1 | 2 | 1122 | 2475
067N4008 |  | 5702428142007 | 12 | 384 |  | TGE 10 ExpansionValve Solder M/12 | 084 | 1 | 2 | 1122 | 2475
067N4009 |  | 5702428142014 | 8 | 256 | DK | TGE 12 ExpansionValve Solder M/8 | 007 | 1 | 2 | 1123 | 2154
067N4010 |  | 5702428142021 | 8 | 256 | DK | TGEZ 12 | 084 | 1 | 2 | 1123 | 2154
067N4011 |  | 5702428142038 | 8 | 256 | DK | TGEZ 15 | 084 | 1 | 2 | 1123 | 2155
067N4012 |  | 5702428167086 | 8 | 256 | DK | TGEZ 15 ExpansionValve Solder | 014 | 1 | 2 | 1123 | 2155
067N4013 |  | 5702428142045 | 8 | 256 | DK | TGEZ 18 | 007 | 1 | 2 | 1123 | 2999
067N4015 |  | 5702428142052 | 6 | 192 | DK | TGEZ 24 | 014 | 1 | 2 | 1124 | 3227
067N4017 |  | 5702428167116 | 6 | 192 | DK | TGEZ 27 | 014 | 1 | 2 | 1124 | 2999
067N4018 |  | 5702428167123 | 6 | 192 | DK | TGEZ 27 | 084 | 1 | 2 | 1124 | 3021
067N4019 |  | 5702428167130 | 6 | 192 | DK | TGEZ 34 | 014 | 1 | 2 | 1124 | 2999
067N4020 |  | 5702428142069 | 0 | 480 | DK | TGEZ 2,5 ExpansionValve SolderI/12 | 098 | 1 | 2 | 1122 | 2475
067N4027 |  | 5702428142120 | 0 | 480 | DK | TGEZ 10 | 007 | 1 | 2 | 1122 | 2475
067N4031 |  | 5702428142168 | 0 | 320 | DK | TGEZ 15 | 007 | 1 | 2 | 1123 | 2155
067N4035 |  | 5702428142199 | 0 | 256 | DK | TGEZ 24 | 084 | 1 | 2 | 1124 | 2999
067N4037 |  | 5702428142205 | 0 | 256 | DK | TGEZ 27 | 084 | 1 | 2 | 1124 | 2999
067N4039 |  | 5702428142212 | 0 | 256 | DK | TGEZ 34 | 084 | 1 | 2 | 1124 | 3419
067N4041 |  | 5702428142229 | 12 | 1 | DK | TGE 2.5 ExpansionValve Solder M/12 | 084 | 1 | 2 | 1122 | 2475
067N4107 |  | 5702428376860 | 0 | 320 | DK | TGEZ 15 ExpansionValve Solder I/8 | 084 | 1 | 2 | 1123 | 2863
067N4151 |  | 5702428167369 | 12 | 384 | DK | TGE 2.5 ExpansionValve Solder M/12 | 084 | 1 | 2 | 1122 | 2002
067N4152 |  | 5702428142465 | 12 | 384 | DK | TGEZ 3,5 | 084 | 1 | 2 | 1122 | 2002
067N4153 |  | 5702428142472 | 12 | 384 | DK | TGEZ 5 | 014 | 1 | 2 | 1122 | 2320
067N4156 |  | 5702428142489 | 12 | 384 | DK | TGEZ 7 | 014 | 1 | 2 | 1122 | 2002
067N4157 |  | 5702428142496 | 12 | 384 | DK | TGEZ 10 | 014 | 1 | 2 | 1122 | 2350
067N4158 |  | 5702428167390 | 12 | 384 | DK | TGEZ 10 | 084 | 1 | 2 | 1122 | 2406
067N4159 |  | 5702428167406 | 8 | 256 | DK | TGEZ 12 | 084 | 1 | 2 | 1123 | 2863
067N4160 |  | 5702428167413 | 8 | 256 | DK | TGE 12 ExpansionValve Solder M/8 | 084 | 1 | 2 | 1123 | 2756
067N4161 |  | 5702428167420 | 8 | 256 | DK | TGEZ 15 | 084 | 1 | 2 | 1123 | 2863
067N4162 |  | 5702428167437 | 8 | 256 | DK | TGEZ 15 | 084 | 1 | 2 | 1123 | 2999
067N4163 |  | 5702428167444 | 8 | 256 | DK | TGEZ 22.4 | 084 | 1 | 2 | 1123 | 2863
067N4165 |  | 5702428167468 | 6 | 192 | DA | TGEZ 24 ExpansionValve Solder | 014 | 1 | 2 | 1124 | 3482
067N4166 |  | 5702428167475 | 6 | 192 | DK | TGEZ 24 ExpansionValve Solder M/6 | 084 | 1 | 2 | 1124 | 4107
067N4167 |  | 5702428167482 | 6 | 192 | DK | TGEZ 27 | 014 | 1 | 2 | 1124 | 3434
067N4169 |  | 5702428167505 | 6 | 192 | DK | TGEZ 34 | 084 | 1 | 2 | 1124 | 3434
067N4170 |  | 5702428167512 | 0 | 480 | DK | TGEZ 2,5 | 084 | 1 | 2 | 1122 | 2320
067N4172 |  | 5702428142519 | 0 | 480 | DK | TGEZ 3,5 | 084 | 1 | 2 | 1122 | 2002
067N4173 |  | 5702428142526 | 0 | 480 | DK | TGEZ 3,5 | 084 | 1 | 2 | 1122 | 2320
067N4176 |  | 5702428142557 | 0 | 480 | DK | TGEZ 7 | 084 | 1 | 2 | 1122 | 2002
067N4177 |  | 5702428142564 | 0 | 480 | DK | TGEZ 10 | 084 | 1 | 2 | 1122 | 2406
067N4178 |  | 5702428142571 | 0 | 480 | DK | TGEZ 10 | 098 | 1 | 2 | 1122 | 2406
067N4179 |  | 5702428142588 | 0 | 320 | DK | TGEZ 12 | 084 | 1 | 2 | 1123 | 2863
067N4181 |  | 5702428142601 | 0 | 256 | DK | TGEZ 15 | 084 | 1 | 2 | 1123 | 2863
067N4183 |  | 5702428142625 | 0 | 320 | DK | TGEZ 18 | 084 | 1 | 2 | 1123 | 2999
067N4189 |  | 5702428142656 | 0 | 256 | DK | TGEZ 34 | 084 | 1 | 2 | 1124 | 3434
067N4192 |  | 5702428167567 | 12 | 384 | DK | TGEZ 3,5 ExpansionValve Solder M/12 | 084 | 1 | 2 | 1122 | 2002
067N4209 |  | 5702428142700 | 6 | 192 | DK | TGE 34 ExpansionValve Solder M/6 | 084 | 1 | 2 | 1124 | 3434
067N4210 |  | 5702428167703 | 0 | 768 | DK | TGEZ 2,5 | 084 | 1 | 2 | 1122 | 2320
067N4212 |  | 5702428142724 | 0 | 480 | DK | TGEZ 3,5 | 084 | 1 | 2 | 1122 | 2002
067N4213 |  | 5702428167710 | 0 | 768 | DK | TGEZ 5 | 084 | 1 | 2 | 1122 | 2320
067N4216 |  | 5702428142748 | 0 | 480 | DK | TGEZ 7 | 084 | 1 | 2 | 1122 | 2863
067N4217 |  | 5702428142755 | 0 | 480 | DK | TGEZ 10 | 084 | 1 | 2 | 1122 | 2406
067N4221 |  | 5702428167741 | 0 | 320 | DK | TGEZ 15 | 084 | 1 | 2 | 1123 | 3434
067N4223 |  | 5702428142793 | 0 | 320 | DK | TGEZ 18 | 084 | 1 | 2 | 1123 | 2863
067N4229 |  | 5702428167802 | 0 | 256 | DK | TGEZ 34 | 084 | 1 | 2 | 1124 | 3434
067N5003 |  | 5702428142861 | 12 | 384 | DK | TGE 3.5 ExpansionValve Solder M/12 | 084 | 1 | 2 | 1122 | 2391
067N5006 |  | 5702428142885 | 6 | 240 | DK | TGEN 4.5 ExpansionValve Solder M/12 | 084 | 1 | 2 | 1122 | 2484
067N5007 |  | 5702428142892 | 12 | 384 | DK | TGEN 7 Expansion Valve Solder M/12 | 084 | 1 | 2 | 1122 | 2536
067N5008 |  | 5702428168731 | 12 | 384 | DK | TGEN 7 ExpansionValve Solder M/12 | 084 | 1 | 2 | 1122 | 2536
067N5009 |  | 5702428142908 | 8 | 256 | DK | TGE 8 ExpansionValve Solder M/8 | 084 | 1 | 2 | 1123 | 3027
067N5017 |  | 5702428168779 | 6 | 192 | DK | TGE 20 ExpansionValve Solder M/6 | 084 | 1 | 2 | 1124 | 4788
067N5018 |  | 5702428168786 | 6 | 192 | DK | TGEN 20 ExpansionValve Solder | 084 | 1 | 2 | 1124 | 4101
067N5043 |  | 5702428142977 | 8 | 320 | DK | TGEN 3,5 ExpansionValve Solder M/12 | 084 | 1 | 2 | 1122 | 3167
067N5046 |  | 5702428142984 | 12 | 384 | DK | TGE 4.5 ExpansionValve Solder M/12 | 084 | 1 | 2 | 1122 | 2484
067N5057 |  | 5702428169042 | 6 | 192 | DK | TGEN 20 ExpansionValve Solder | 084 | 1 | 2 | 1124 | 3040
067N5059 |  | 5702428169066 | 6 | 192 | DK | TGE 25 ExpansionValve Solder M/6 | 084 | 1 | 2 | 1124 | 2056
067N5153 |  | 5702428169257 | 12 | 384 | DK | TGE 3.5 ExpansionValve Solder M/12 | 084 | 1 | 2 | 1122 | 1672
067N5156 |  | 5702428169288 | 12 | 384 | DK | TGEN 4.5 ExpansionValve Solder M/12 | 084 | 1 | 2 | 1122 | 2484
067N5162 |  | 5702428169325 | 8 | 256 | DK | TGEN 20 ExpansionValve Solder | 084 | 1 | 2 | 1123 | 1333
067N6150 |  | 5702428143370 | 12 | 384 | DK | TGES 5 ExpansionValve Solder | 084 | 1 | 2 | 1122 | 1843
067N6151 |  | 5702428143387 | 12 | 384 | DK | TGES 4 ExpansionValve Solder | 014 | 1 | 2 | 1122 | 1843
067N6152 |  | 5702428143394 | 0 | 480 | DK | TGES 4 Expansion Valve I/12 Solder | 084 | 1 | 2 | 1122 | 1843
067N6153 |  | 5702428143400 | 0 | 480 | DK | TGES 5 Expansion Valve I/12 Solder | 084 | 1 | 2 | 1122 | 1843
067N6154 |  | 5702428143417 | 12 | 384 | DK | TGES 7,5 ExpansionValve Solder | 014 | 1 | 2 | 1122 | 1843
067N6155 |  | 5702428143424 | 8 | 256 | DK | TGES 11 ExpansionValve Solder | 084 | 1 | 2 | 1123 | 2565
067N6156 |  | 5702428143431 | 0 | 320 | DK | TGES 11 Expansion Valve I/8 Solder | 084 | 1 | 2 | 1123 | 2565
067N6157 |  | 5702428143448 | 0 | 480 | DK | TGES 7,5 Expansion Valve I/12 Solder | 084 | 1 | 2 | 1122 | 1843
067N6158 |  | 5702428143455 | 8 | 256 | DK | TGES 9 | 084 | 1 | 2 | 1123 | 3595
067N6159 |  | 5702428143462 | 0 | 320 | DK | TGES 9 Expansion Valve I/8 Solder | 084 | 1 | 2 | 1123 | 2565
067N6160 |  | 5702428143479 | 0 | 256 | DK | TGES 13 Expansion Valve I/8 Solder | 084 | 1 | 2 | 1123 | 2565
067N6161 |  | 5702428143486 | 6 | 192 | DK | TGES 18 ExpansionValve Solder | 084 | 1 | 2 | 1124 | 5036
067N6162 |  | 5702428143493 | 8 | 256 | DK | TGES 13 ExpansionValve Solder | 014 | 1 | 2 | 1123 | 2565
067N6172 |  | 5702428324502 | 12 | 384 | DK | TGE 2.5 ExpansionValve Solder M/12 | 084 | 1 | 2 | 1122 | 3482
067N6181 |  | 5702428324519 | 8 | 256 | DK | TGE 11 ExpansionValve Solder M/8 | 007 | 1 | 2 | 1123 | 2565
067N7163 |  | 5702428170215 | 12 | 384 | DK | TGE 4.5 ExpansionValve Flare M/12 | 084 | 1 | 2 | 1122 | 2083
067N7173 |  | 5702428324656 | 0 | 384 | DK | TGE 3.5 ExpansionValve Flare I/12 | 084 | 1 | 2 | 1122 | 3326
067N8001 |  | 5702428009812 | 9 | 288 | DK | TGE 10 ExpansionValve Solder | 035 | 1 | 2 | 1122 | 3267
067N8002 |  | 5702428009829 | 12 | 384 | DK | TGE 10 ExpansionValve Solder | 035 | 1 | 2 | 1122 | 3187
067N8004 |  | 5702428009843 | 8 | 256 | DK | TGE 20 ExpansionValve Solder | 035 | 1 | 2 | 1123 | 4184
067N8311 |  | 5702428324762 | 6 | 192 | DK | TGHE 40 Capacity Regulator M/6 | 084 | 1 | A57 | 2190 | 2144
067N8315 |  | 5702428324809 | 6 | 240 | DK | TGHE 10 | 084 | 1 | A57 | 2190 | 1052
067N9100 |  | 5702428488419 | 8 | 320 | DK | TGE10 ExpansionValve Solder M/12 | 084 | 1 | 2 | 1122 | 1866
067N9103 |  | 5702428488402 | 6 | 240 | DK | TGE10 ExpansionValve Solder | 084 | 1 | 2 | 1122 | 1866
067N9104 |  | 5702428324823 | 8 | 256 | DK | TGE ExpansionValve Solder R290 | 084 | 1 | 2 | 1123 | 2486
067N9105 |  | 5702428324830 | 4 | 160 | DK | TGE 20 | 084 | 1 | 2 | 1123 | 2623
067N9106 |  | 5702428413930 | 4 | 160 | DK | TGE20 ExpansionValve Solder | 084 | 1 | 2 | 1123 | 2860
067N9107 |  | 5702428431330 | 6 | 192 | DK | TGE 40 ExpansionValve Solder M/6 | 084 | 1 | 2 | 1124 | 3638
067N9109 |  | 5702428324847 | 6 | 192 |  | TGE 40 ExpansionValve Solder M/6 | 084 | 1 | 2 | 1124 | 3757
067N9201 |  | 5702428864701 | 12 | 384 | DK | TGE 3.5 ExpansionValve Solder M/12 | 084 | 1 | 2 | 1122 | 1703
067N9202 |  | 5702428864695 | 12 | 384 | DK | TGE 4.5 ExpansionValve Solder M/12 | 084 | 1 | 2 | 1122 | 1703
067N9411 |  | 5702428482400 | 4 | 160 | DK | TGEX 15 ExpansionValve Solder M/8 | 084 | 1 | 2 | 1123 | 1012
068-0003 |  | 5702422033400 | 0 | 28.800 | DH | FILTER | 007 | 1 | 1 | 1080 | 53
068-0015 |  | 5702422100256 | 0 | 99.999 | DH | FILTER FOR LODDE ADAPTER | 007 | 1 | 1 | 1080 | 17
068-0080 |  | 5702422109402 | 20 | 25.600 | DK | Filter (spare part) | 007 | 1 | 1 | 1080 | 93
068-0081 |  | 5702422109396 | 20 | 25.600 | DK | T2/TE2 Filter | 007 | 1 | 1 | 1080 | 88
068-2002 |  | 5714279821581 | 25 | 32.000 | DK | DYSEINDSATS NO.0X | 007 | 1 | 1 | 1008 | 184
068-2003 |  | 5714279821574 | 25 | 32.000 | DK | DYSEINDSATS NO.00 | 007 | 1 | 1 | 1008 | 184
068-2006 |  | 5714279821567 | 25 | 32.000 | DK | DYSEINDSATS NO.03 | 007 | 1 | 1 | 1008 | 184
068-2007 |  | 5714279821550 | 25 | 32.000 | DK | DYSEINDSATS NO.04 | 007 | 1 | 1 | 1008 | 228
068-2008 |  | 5714279821543 | 25 | 32.000 | DK | DYSEINDSATS NO.05 | 007 | 1 | 1 | 1008 | 233
068-2009 |  | 5714279821536 | 25 | 32.000 | DK | DYSEINDSATS NO.06 | 007 | 1 | 1 | 1008 | 228
068-2010 |  | 5714279821529 | 25 | 32.000 | DK | DYSEINDSATS NO.01 | 007 | 1 | 1 | 1008 | 184
068-2015 |  | 5714279821512 | 25 | 32.000 | DK | DYSEINDSATS NO.02 | 007 | 1 | 1 | 1008 | 184
068-2022 |  | 5714279821482 | 0 | 28.800 | DK | T2/TE2 Orifice Flare 02 I/45 | 007 | 1 | 1 | 1008 | 184
068-2023 |  | 5714279821475 | 0 | 28.800 | DK | T2/TE2 Orifice Flare 03 I/45 | 007 | 1 | 1 | 1008 | 184
068-2060 |  | 5702422096313 | 116 | 14.848 | DK | T2/TE2 Adapter 3/8in M/116 | 007 | 1 | 1 | 1004 | 155
068-2061 |  | 5702422096290 | 116 | 14.848 | DK | T2/TE2 Adapter 10mm M/116 | 007 | 1 | 1 | 1004 | 155
068-2062 |  | 5702424219857 | 116 | 1 | DK | T2/TE2 Adapter 1/4in M/116 | 007 | 1 | 1 | 1004 | 155
068-2072 |  | 5714279821307 | 0 | 28.800 | DK | T/TE 2 orifice I/45 | 007 | 1 | 1 | 1008 | 184
068-2073 |  | 5714279821291 | 0 | 28.800 | DK | DYSEINDSATS NO.03 | 007 | 1 | 1 | 1008 | 184
068-2081 |  | 5702422096351 | 0 | 17.280 |  | T2/TE2 Adapter I/45x4 | 007 | 1 | 1 | 1004 | 155
068-2089 |  | 5714279821215 | 25 | 32.000 | DK | DYSEINDSATS NR.0X | 007 | 1 | 1 | 1008 | 184
068-2090 |  | 5714279821208 | 25 | 32.000 | DK | DYSEINDSATS NO.00 | 007 | 1 | 1 | 1008 | 184
068-2091 |  | 5714279821192 | 25 | 32.000 | DK | DYSEINDSATS NO.01 | 007 | 1 | 1 | 1008 | 184
068-2092 |  | 5714279821185 | 25 | 32.000 | DK | DYSEINDSATS NO.02 | 007 | 1 | 1 | 1008 | 184
068-2093 |  | 5714279821178 | 25 | 32.000 | DK | DYSEINDSATS NO.03 | 007 | 1 | 1 | 1008 | 184
068-2094 |  | 5714279821161 | 25 | 32.000 | DK | DYSEINDSATS NO.04 | 007 | 1 | 1 | 1008 | 186
068-2095 |  | 5714279821154 | 25 | 32.000 | DK | DYSEINDSATS NO.05 | 007 | 1 | 1 | 1008 | 233
068-2096 |  | 5714279821147 | 25 | 32.000 | DK | DYSEINDSATS NO.06 | 007 | 1 | 1 | 1008 | 233
068-3249 |  | 5702422071969 | 20 | 1.280 | DK | TXI2 U.DYSEINDS | 105 | 1 | 1 | 1002 | 1113
068-3258 |  | 5714279821109 | 20 | 1.280 | DK | TXI2 Desuperheat valve w/o Orifice | 105 | 1 | 1 | 1002 | 1113
068-3343 |  | 5714279821093 | 20 | 1.280 | DK | TXI2 Lodde | 042 | 1 | 1 | 1002 | 1113
068-3360 |  | 5702422103158 | 20 | 800 | DK | TXI 2 INDSPRØJTNINGSVENTIL 80 - 100 Grader | 105 | 1 | 1 | 1002 | 1113
068-4100 |  | 5702428045810 | 116 | 14.848 |  | T2/TE2 Solder adaptor | 007 | 1 | 1 | 1004 | 145
068B0017 |  | 5702422024989 | 5 | 7.680 | DH | SKRUER (MTO) | 007 | 1 | 2 | 1082 | 85
068B0018 |  | 5702422004974 | 5 | 7.680 | DH | SKRUER | 007 | 1 | 1 | 1080 | 118
068B0020 |  | 5702422031116 | 5 | 5.600 | DK | ACCESSORY BAG | 007 | 1 | 2 | 1082 | 51
068B0171 |  | 5702422026457 | 0 | 20.160 |  | Filter - Accessories and Spare Parts I/5 | 035 | 1 | 256 | 1441 | 132
068B0514 |  | 5702422042631 | 5 | 5.600 | DH | SKRUER | 091 | 1 | 2 | 1082 | 101
068B0675 |  | 5702422111108 | 20 | 12.800 | DH | PAKNINGSSÆT TE5 | 007 | 1 | 2 | 1082 | 59
068B0676 |  | 5702422110972 | 20 | 12.800 | DH | PAKNINGSSÆT TE12-20 | 007 | 1 | 2 | 1082 | 57
068F0526 |  | 5702422098935 | 140 | 8.960 | DK | AKVA DYSE NO.1A | 007 | 1 | 514 | 1829 | 125
068F0527 |  | 5702422099031 | 140 | 8.960 | DK | AKVA DYSE NO.2A | 007 | 1 | 514 | 1829 | 125
068F0528 |  | 5702422099079 | 10 | 8.960 | DK | AKVA DYSE NO.3A | 007 | 1 | 514 | 1829 | 125
068F0529 |  | 5702422099000 | 10 | 8.960 | DK | AKVA DYSE NO.4A | 007 | 1 | 514 | 1829 | 125
068F0530 |  | 5702422099178 | 10 | 8.960 | DK | AKVA DYSE NO.5A | 007 | 1 | 514 | 1829 | 125
068F0531 |  | 5702422099161 | 10 | 5.600 | DK | AKVA DYSE NO.6A | 007 | 1 | 514 | 1829 | 125
068F0532 |  | 5702422099116 | 10 | 6.400 | DK | AKVA DYSE NO.7A | 007 | 1 | 514 | 1829 | 125
068F0533 |  | 5702422098911 | 10 | 8.960 | DK | AKVA DYSE NO.8A | 007 | 1 | 514 | 1829 | 125
068F0540 |  | 5702422097198 | 12 | 2.880 | DK | FILTER (POSE M/10 STK.) | 007 | 1 | 514 | 1829 | 460
068F0541 |  | 5702422097181 | 12 | 2.880 | DK | OVERPART FOR AKV 10-N | 007 | 1 | 514 | 1829 | 756
068F1170 |  | 5715162063767 | 18 | 576 | DK | AKV 10-4 VENTIL UDEN SPOLE | 001 | 1 | 514 | 1814 | 1448
068F1173 |  | 5715162063743 | 18 | 576 | DK | AKV 10-5 VENTIL UDEN SPOLE | 001 | 1 | 514 | 1814 | 1448
068F3261 |  | 5715162063576 | 18 | 576 | DK | AKVA 10-1 Weld con. 3/8-1/2in Multi 18 | 035 | 40 | 587 | 1813 | 2669
068F3262 |  | 5715162063569 | 18 | 576 | DK | AKVA 10-2 Weld con. 3/8-1/2in Multi 18 | 035 | 40 | 587 | 1813 | 2667
068F3263 |  | 5715162063552 | 18 | 576 | DK | AKVA 10-3 VENTIL UDEN SPOLE | 035 | 40 | 587 | 1813 | 2667
068F3264 |  | 5715162063545 | 18 | 576 | DK | AKVA 10-4 Weld con. 3/8-1/2in Multi 18 | 014 | 40 | 587 | 1813 | 2669
068F3265 |  | 5715162063538 | 18 | 576 | DK | AKVA 10-5 weld con. 3/8-1/2in multi 18 | 035 | 40 | 587 | 1813 | 2669
068F3266 |  | 5715162063521 | 18 | 576 | DK | AKVA 10-6 Weld con. 3/8-1/2in Multi 18 | 014 | 40 | 587 | 1813 | 2669
068F3267 |  | 5715162063514 | 18 | 576 | DK | AKVA 10-7 VENTIL UDEN SPOLE | 007 | 40 | 587 | 1813 | 2667
068F3268 |  | 5715162063507 | 18 | 576 | DK | AKVA 10-8 VENTIL UDEN SPOLE | 014 | 40 | 587 | 1813 | 2667
068F3277 |  | 5715162063477 | 0 | 1.024 | DK | AKV 10-6 I-PAK 32 | 001 | 1 | 514 | 1814 | 1448
068F3281 |  | 5715162063460 | 18 | 576 | DK | AKVA10-1 Valve Weld con. 1/2-3/4in Mu18 | 035 | 40 | 587 | 1813 | 2995
068F3282 |  | 5715162063453 | 18 | 576 | DK | AKVA10-2 Valve Weld con. 1/2-3/4in Mu18 | 035 | 40 | 587 | 1813 | 2424
068F3283 |  | 5715162063446 | 18 | 576 | DK | AKVA10-3 Valve Weld con. 1/2-3/4in Mu18 | 035 | 40 | 587 | 1813 | 2424
068F3284 |  | 5715162063439 | 18 | 576 | DK | AKVA 10-4 Weld con. 1/2-3/4in Multi 18 | 035 | 40 | 587 | 1813 | 2995
068F3285 |  | 5715162063422 | 18 | 576 | DK | AKVA10-5 Valve Weld con. 1/2-3/4in Mu18 | 035 | 40 | 587 | 1813 | 2424
068F3286 |  | 5715162063415 | 18 | 576 | DK | AKVA10-6 Valve Weld con. 1/2-3/4in Mu18 | 014 | 40 | 587 | 1813 | 2424
068F4000 |  | 5702422184089 | 80 | 2.560 | DK | Spare Part, EVSR 10, Brine | 035 | 1 | 40 | 4995 | 434
068F4001 |  | 5702422184072 | 10 | 7.680 | DK | Servicekit EVSR 12 BRINE | 007 | 1 | 40 | 4995 | 731
068F4002 |  | 5702422184263 | 10 | 7.680 | DK | Spare part Service Kit EV227B 14B, Brine | 007 | 1 | 40 | 4995 | 584
068F4003 |  | 5702422184249 | 10 | 5.760 | DK | Spare part EV227B 18-22B, Brine | 007 | 1 | 40 | 4995 | 846
068F4012 |  | 5715162063361 | 0 | 640 | DK | AKVO 10-1 Valve 10x12mm I-pack 16 | 077 | 1 | 514 | 2377 | 1563
068F4014 |  | 5715162063347 | 0 | 640 | DK | AKVO 10-2 Valve 10x12mm I-pack 16 | 077 | 1 | 514 | 2377 | 1563
068F4034 |  | 5715162063231 | 18 | 576 | DK | AKV 10PS4 Valve ODF-ODF 10-12mm MU.18 | 420 | 1 | 514 | 7352 | 1592
068F4035 |  | 5715162063224 | 18 | 576 | DK | AKV 10PS5 Valve ODF-ODF 10-12mm MU.18 | 420 | 1 | 514 | 7352 | 1592
068F4036 |  | 5715162063217 | 18 | 576 | DK | AKV 10PS6 Valve ODF-ODF 10-12mm MU.18 | 420 | 1 | 514 | 7352 | 1592
068F4037 |  | 5715162063200 | 18 | 576 | DK | AKV 10PS7 Valve ODF-ODF 12-16mm MU.18 | 420 | 1 | 514 | 7352 | 1592
068F4039 |  | 5715162268216 | 0 | 0 | DK | AKV 10PS8 valve ODF-ODF 12-16mm MU18 | 420 | 1 | 514 | 7352 | 1553
068F4044 |  | 5715162063187 | 18 | 576 | DK | AKV 10PS4 Valve ODF-ODF 3/8-1/2inch MU18 | 420 | 1 | 514 | 7352 | 1592
068F4045 |  | 5715162063170 | 18 | 576 | DK | AKV 10PS5 Valve ODF-ODF 3/8-1/2inch MU18 | 420 | 1 | 514 | 7352 | 1592
068F4046 |  | 5715162063163 | 18 | 576 | DK | AKV 10PS6 Valve ODF-ODF 3/8-1/2inch MU18 | 420 | 1 | 514 | 7352 | 1592
068F4047 |  | 5715162063156 | 18 | 576 | DK | AKV 10PS7 Valve ODF-ODF 1/2-5/8inch MU18 | 420 | 1 | 514 | 7352 | 1592
068F4048 |  | 5715162244661 | 0 | 0 | DK | AKV 10PS8 Valve ODF-ODF 1/2-5/8inch MU18 | 420 | 1 | 514 | 7352 | 1553
068F4050 |  | 5702422159001 | 20 | 2.560 | DK | EVSR10 3/8IN G EPDM NC | 021 | 1 | 40 | 4362 | 734
068F4052 |  | 5702422158899 | 15 | 1.920 | DK | EVSR12 1/2IN G EPDM NC | 021 | 1 | 40 | 4362 | 895
068F4053 |  | 5702422158998 | 12 | 768 | DK | EVSR14 1/2IN G EPDM NC | 021 | 1 | 40 | 4362 | 1261
068F4054 |  | 5702422159162 | 12 | 384 | DK | Valve EV227B 18B G 34E NC000 (EVSR18) | 021 | 1 | 40 | 4362 | 1998
068F4055 |  | 5702422158981 | 12 | 384 | DK | EVSR22 1IN G EPDM NC | 021 | 1 | 40 | 4362 | 1709
068F4078 |  | 5715162063002 | 18 | 576 | DK | AKVH10-0 ODF-ODF 3/8-1/2in Multi 18. | 007 | 1 | 514 | 2376 | 1731
068F4080 |  | 5715162062982 | 18 | 576 | DK | AKVH10-2 S ODF-ODF 3/8-1/2in Multi 18. | 007 | 1 | 514 | 2376 | 1731
068F4081 |  | 5715162062975 | 18 | 576 | DK | AKVH10-3 S ODF-ODF 3/8-1/2in Multi 18 | 007 | 1 | 514 | 2376 | 1731
068F4083 |  | 5715162062951 | 18 | 576 | DK | AKVH10-5 S ODF-ODF 3/8-1/2in Multi 18 | 007 | 1 | 514 | 2376 | 1731
068F5000 |  | 5715162062869 | 0 | 128 | DK | AKV 15-1 EL. EKSP.VENTIL | 007 | 1 | 514 | 1817 | 3950
068F5001 |  | 5715162062852 | 0 | 128 | DK | AKV15-1 Valve ODF-ODF 18mm Singlep. | 014 | 1 | 514 | 1817 | 3950
068F5005 |  | 5715162062845 | 0 | 128 | DK | AKV 15-2 EL.EKSP.VENTIL | 007 | 1 | 514 | 1817 | 3950
068F5006 |  | 5715162062838 | 0 | 128 | DK | AKV15-2 Valve ODF-ODF 18mm Singlep. | 007 | 1 | 514 | 1817 | 3950
068F5010 |  | 5715162062821 | 0 | 128 | DK | AKV 15-3 EL.EKSP.VENTIL | 007 | 1 | 514 | 1817 | 3950
068F5015 |  | 5715162062814 | 0 | 128 | DK | AKV 15-4 EL.EKSP.VENTIL | 007 | 1 | 514 | 1817 | 3950
068F5016 |  | 5715162062807 | 0 | 128 | DK | AKV15-4 Valve ODF-ODF 28mm Singlep. | 014 | 1 | 514 | 1817 | 3950
068F5020 |  | 5715162062791 | 0 | 128 | DK | AKVA 15-1 | 007 | 40 | 587 | 1818 | 4817
068F5023 |  | 5715162062784 | 0 | 128 | DK | AKVA 15-2 | 014 | 40 | 587 | 1818 | 4817
068F5026 |  | 5715162062777 | 0 | 128 | DK | AKVA 15 - 3 | 014 | 40 | 587 | 1818 | 4817
068F5029 |  | 5715162062760 | 0 | 128 | DK | AKVA 15- 4 | 007 | 40 | 587 | 1818 | 4817
068F5037 |  | 5702428058537 | 0 | 112 | DK | AKV15-3 Valve ODF-ODF 7/8in Singlep. | 014 | 1 | 514 | 1817 | 3950
068F5045 |  | 5702428058575 | 12 | 2.880 | DK | A.RØR F AKVA 10 AKV/AKVA 15-20 | 007 | 1 | 514 | 1829 | 658
068F5151 |  | 5702428674072 | 10 | 5.760 | DK | Kit1 Orifice kit AKV 10P0/1/2/3 Mu10/180 | 007 | 1 | 514 | 1829 | 287
068F5152 |  | 5702428674089 | 10 | 5.760 | DK | Kit2 Orifice kit AKV-10P4-P7 Mult 10/180 | 007 | 1 | 514 | 1829 | 453
068F5153 |  | 5702428674096 | 12 | 2.880 | DK | Kit3 Armature kit AKV 10P0-P7 Mu12/72 | 007 | 1 | 514 | 1829 | 1617
068F5154 |  | 5715162062661 | 12 | 2.880 | DK | Kit4 Filter kit AKV-10P0 to P7 Mult12/72 | 007 | 1 | 514 | 1829 | 551
068F5155 |  | 5702428674102 | 12 | 2.880 | DK | Kit5 Orifice kit AKV 10PS4/5/6/7 mu12/72 | 007 | 1 | 514 | 1829 | 460
068F5156 |  | 5702428674119 | 12 | 2.880 | DK | Kit6 Filter kit AKV-10PS4 to PS7 Mu12/72 | 007 | 1 | 514 | 1829 | 551
068F5161 |  | 5702428674126 | 12 | 2.880 | DK | Kit7 Armature kit AKV 10PS4-PS7 Mu12/72 | 007 | 1 | 514 | 1829 | 1247
068F5174 |  | 5715162062623 | 0 | 576 | DK | AKV 10PS4 Valve ODF-ODF 10-12mm I-pack16 | 420 | 1 | 514 | 7352 | 1693
068F5175 |  | 5715162062616 | 0 | 576 | DK | AKV 10PS5 Valve ODF-ODF 10-12mm I-pack16 | 420 | 1 | 514 | 7352 | 1693
068F5176 |  | 5715162062609 | 0 | 576 | DK | AKV 10PS6 Valve ODF-ODF 10-12mm I-pack16 | 420 | 1 | 514 | 7352 | 1693
068F5184 |  | 5715162062593 | 0 | 640 | DK | AKV 10PS4 Valve ODF-ODF 3/8-1/2in Ipac16 | 420 | 1 | 514 | 7352 | 1797
068F5185 |  | 5715162062586 | 0 | 640 | DK | AKV 10PS5 Valve ODF-ODF 3/8-1/2in Ipac16 | 420 | 1 | 514 | 7352 | 1797
068F5186 |  | 5715162062579 | 0 | 640 | DK | AKV 10PS6 Valve ODF-ODF 3/8-1/2in Ipac16 | 420 | 1 | 514 | 7352 | 1797
068F5200 |  | 5702428673969 | 18 | 576 | DK | AKV 10P0 Valve ODF-ODF 10-12mm MU.18 | 420 | 1 | 514 | 7352 | 1448
068F5201 |  | 5702428673976 | 18 | 576 | DK | AKV 10P1 Valve ODF-ODF 10-12mm MU.18 | 420 | 1 | 514 | 7352 | 1448
068F5202 |  | 5702428673983 | 18 | 576 | DK | AKV 10P2 Valve ODF-ODF 10-12mm MU.18 | 420 | 1 | 514 | 7352 | 1448
068F5203 |  | 5702428673990 | 18 | 576 | DK | AKV 10P3 Valve ODF-ODF 10-12mm MU.18 | 420 | 1 | 514 | 7352 | 1448
068F5204 |  | 5702428674003 | 18 | 576 | DK | AKV 10P4 Valve ODF-ODF 10-12mm MU.18 | 420 | 1 | 514 | 7352 | 1448
068F5205 |  | 5702428674010 | 18 | 576 | DK | AKV 10P5 Valve ODF-ODF 10-12mm MU.18 | 420 | 1 | 514 | 7352 | 1448
068F5206 |  | 5702428674027 | 18 | 576 | DK | AKV 10P6 Valve ODF-ODF 10-12mm MU.18 | 420 | 1 | 514 | 7352 | 1448
068F5207 |  | 5702428674034 | 18 | 576 | DK | AKV 10P7 Valve ODF-ODF 12-16mm MU.18 | 420 | 1 | 514 | 7352 | 1413
068F5210 |  | 5702428670005 | 18 | 576 | DK | AKV 10P0 Valve ODF-ODF 3/8-1/2inch MU18 | 420 | 1 | 514 | 7352 | 1448
068F5211 |  | 5702428669993 | 18 | 576 | DK | AKV 10P1 Valve ODF-ODF 3/8-1/2inch MU.18 | 420 | 1 | 514 | 7352 | 1448
068F5212 |  | 5702428669986 | 18 | 576 | DK | AKV 10P2 Valve ODF-ODF 3/8-1/2inch MU.18 | 420 | 1 | 514 | 7352 | 1448
068F5213 |  | 5702428669979 | 18 | 576 | DK | AKV 10P3 Valve ODF-ODF 3/8-1/2inch MU.18 | 420 | 1 | 514 | 7352 | 1448
068F5214 |  | 5702428669962 | 18 | 576 | DK | AKV 10P4 Valve ODF-ODF 3/8-1/2inch MU.18 | 420 | 1 | 514 | 7352 | 1448
068F5215 |  | 5702428669955 | 18 | 576 | DK | AKV 10P5 Valve ODF-ODF 3/8-1/2inch MU.18 | 420 | 1 | 514 | 7352 | 1448
068F5216 |  | 5702428669948 | 18 | 576 | DK | AKV 10P6 Valve ODF-ODF 3/8-1/2inch MU.18 | 420 | 1 | 514 | 7352 | 1448
068F5217 |  | 5702428669931 | 18 | 576 | DK | AKV 10P7 Valve ODF-ODF 1/2-5/8inch MU.18 | 420 | 1 | 514 | 7352 | 1413
068F5218 |  | 5715162417508 | 0 | 0 | DK | AKV 10P8 Valve ODF-ODF 1/2-5/8inch MU.18 | 420 | 1 | 514 | 7352 | 1553
068F5220 |  | 5715162062401 | 0 | 640 | DK | AKV 10P0 Valve ODF-ODF 10-12mm I-pack16 | 420 | 1 | 514 | 7352 | 1448
068F5221 |  | 5715162062395 | 0 | 640 | DK | AKV 10P1 Valve ODF-ODF 10-12mm I-pack16 | 420 | 1 | 514 | 7352 | 1539
068F5222 |  | 5715162062388 | 0 | 640 | DK | AKV 10P2 Valve ODF-ODF 10-12mm I-pack16 | 420 | 1 | 514 | 7352 | 1539
068F5223 |  | 5715162062371 | 0 | 640 | DK | AKV 10P3 Valve ODF-ODF 10-12mm I-pack16 | 420 | 1 | 514 | 7352 | 1539
068F5224 |  | 5715162062364 | 0 | 640 | DK | AKV 10P4 Valve ODF-ODF 10-12mm I-pack16 | 420 | 1 | 514 | 7352 | 1539
068F5225 |  | 5715162062357 | 0 | 640 | DK | AKV 10P5 Valve ODF-ODF 10-12mm I-pack16 | 420 | 1 | 514 | 7352 | 1539
068F5226 |  | 5715162062340 | 0 | 640 | DK | AKV 10P6 Valve ODF-ODF 10-12mm I-pack16 | 420 | 1 | 514 | 7352 | 1539
068F5230 |  | 5702428674041 | 0 | 640 | DK | AKV 10P0 Valve ODF-ODF 3/8-1/2in Ipac16 | 420 | 1 | 514 | 7352 | 1635
068F5231 |  | 5702428674058 | 0 | 640 | DK | AKV 10P1 Valve ODF-ODF 3/8-1/2in Ipac16 | 420 | 1 | 514 | 7352 | 1635
068F5232 |  | 5702428674065 | 0 | 640 | DK | AKV 10P2 Valve ODF-ODF 3/8-1/2in Ipac16 | 420 | 1 | 514 | 7352 | 1635
068F5233 |  | 5702428669924 | 18 | 576 | DK | AKV 10P3 Valve ODF-ODF 3/8-1/2in Ipac16 | 420 | 1 | 514 | 7352 | 1635
068F5234 |  | 5702428669917 | 16 | 640 | DK | AKV 10P4 Valve ODF-ODF 3/8-1/2in Ipac16 | 420 | 1 | 514 | 7352 | 1635
068F5235 |  | 5702428669900 | 0 | 640 | DK | AKV 10P5 Valve ODF-ODF 3/8-1/2in Ipac16 | 420 | 1 | 514 | 7352 | 1635
068F5236 |  | 5702428669894 | 0 | 640 | DK | AKV 10P6 Valve ODF-ODF 3/8-1/2in Ipac16 | 420 | 1 | 514 | 7352 | 1643
068F5261 |  | 5702428058957 | 10 | 8.960 | DK | DYSESÆT FOR AKV/AKVA 15 | 007 | 1 | 514 | 1829 | 501
068F5264 |  | 5702428058988 | 0 | 7.680 | DK | Gasket set AKVA 15 | 007 | 1 | 514 | 1829 | 448
068F5265 |  | 5702428058995 | 90 | 5.760 | DK | STEMPEL FOR AKV/AKVA 15-1 | 007 | 1 | 514 | 1829 | 448
068F5266 |  | 5702428059008 | 40 | 2.560 | DK | STEMPEL FOR AKV/AKVA 15-2 | 007 | 1 | 514 | 1829 | 448
068F5267 |  | 5702428059015 | 100 | 6.400 | DK | STEMPEL FOR AKV/AKVA 15-3 | 007 | 1 | 514 | 1829 | 448
068F5268 |  | 5702428059022 | 100 | 6.400 | DK | STEMPEL FOR AKV/AKVA 15-4 | 007 | 1 | 514 | 1829 | 448
068F5270 |  | 5702428059039 | 6 | 1.536 | DK | RES.SÆT F. AKVA20 06, 1,2 | 007 | 1 | 514 | 1829 | 690
068F5271 |  | 5702428059046 | 6 | 1.920 | DK | RESERVEDELSSÆT FOR AKVA 20-4,5 | 007 | 1 | 514 | 1829 | 690
068F5283 |  | 5702428452359 | 10 | 5.760 | DK | Orific.kit AKV(H)10-0,1,2,3 multi 10/180 | 007 | 1 | 514 | 1829 | 360
068F5284 |  | 5702428452366 | 10 | 5.760 | DK | Orifice Kit AKV(H) 10-4,5,6 multi 10/180 | 007 | 1 | 514 | 1829 | 298
068F5285 |  | 5715162062166 | 10 | 5.760 | DK | Orifice kit AKV-10-7,8 multi 10/180 | 007 | 1 | 514 | 1829 | 220
068G0026 |  | 5715162062159 | 8 | 768 | DH | RT 280A/RT 281A BØSNING (MTO) | 035 | 40 | 575 | 1188 | 1045
068G0037 |  | 5715162062142 | 35 | 2.240 | DH | Electric heater (TEVA) | 014 | 40 | 575 | 1188 | 1060
068G0050 |  | 5702422111221 | 10 | 6.400 | DH | PAKNINGSSÆT FOR F.TE 55 | 007 | 1 | 2 | 1082 | 100
068G0064 |  | 5702428446518 | 0 | 0 | DK | Inspection Kit TEA,TEAT,TEVA,TEAQ | 014 | 40 | 575 | 1188 | 447
068G2050 |  | 5715162062128 | 25 | 1.600 | DH | DYSEINDSATS / TEA 20-1 | 014 | 40 | 575 | 1188 | 816
068G2051 |  | 5715162062111 | 25 | 1.600 | DH | DYSEINDSATS / TEA 20-2 (MTO) | 014 | 40 | 575 | 1188 | 816
068G2052 |  | 5715162062104 | 25 | 1.600 | DH | DYSEINDSATS / TEA 20-3 (MTO) | 007 | 40 | 575 | 1188 | 816
068G2053 |  | 5715162062098 | 10 | 1.280 | DH | DYSEINDSATS / TEA 20-5 | 014 | 40 | 575 | 1188 | 927
068G2054 |  | 5715162062081 | 25 | 1.600 | DH | DYSEINDSATS / TEA 20-8 | 014 | 40 | 575 | 1188 | 927
068G2055 |  | 5715162062074 | 25 | 1.600 | DH | DYSEINDSATS / TEA 20-12 | 014 | 40 | 575 | 1188 | 927
068G2056 |  | 5715162062067 | 25 | 1.600 | DH | DYSEINDSATS / TEA 20 | 014 | 40 | 575 | 1188 | 1327
068G2057 |  | 5715162062050 | 25 | 1.600 | DH | DYSEINDSATS / TEA 85-33 | 035 | 40 | 575 | 1188 | 1691
068G2058 |  | 5702422015109 | 0 | 0 | DH | DYSEINDSATS / TEA 85-55 | 035 | 40 | 575 | 1188 | 1969
068G2059 |  | 5715162062043 | 10 | 1.280 | DH | DYSEINDSATS / TEA 85-85 | 007 | 40 | 575 | 1188 | 2225
068G3250 |  | 5715162061978 | 9 | 256 | DH | ELEMENT TEA 20/85 5M | 014 | 40 | 575 | 1188 | 2699
068G3252 |  | 5715162061961 | 9 | 288 | DH | ELEM FOR TEA 20-85 | 014 | 40 | 575 | 1188 | 2699
068G3260 |  | 5715162061947 | 9 | 288 | DH | ELEM TEAT 20/85 | 014 | 40 | 575 | 1188 | 3937
068G3261 |  | 5715162061930 | 9 | 288 | DH | ELEM TEAT 20/85 | 035 | 40 | 575 | 1188 | 3937
068G3262 |  | 5715162061923 | 9 | 288 | DH | ELEM TEAT 20/85 | 014 | 40 | 575 | 1188 | 3937
068G6000 |  | 5715162061916 | 0 | 128 | DK | TEA 20-1 TERM.EKSP.VENTIL | 014 | 40 | 575 | 1028 | 4442
068G6001 |  | 5715162061909 | 0 | 128 | DK | TEA 20-2 TERM.EKSP.VENTIL | 035 | 40 | 575 | 1028 | 4442
068G6002 |  | 5715162061893 | 0 | 128 | DK | TEA 20-3 TERM.EKSP.VENTIL | 014 | 40 | 575 | 1028 | 4442
068G6003 |  | 5715162061886 | 0 | 128 | DK | TEA 20-5 TERM.EKSP.VENTIL | 014 | 40 | 575 | 1028 | 4561
068G6004 |  | 5715162061879 | 0 | 128 | DK | TEA 20-8 TERM.EKSP.VENTIL (MTO) | 014 | 40 | 575 | 1028 | 4561
068G6005 |  | 5715162061862 | 0 | 128 | DK | TEA 20-12 TERM.EKSP.VENTIL | 007 | 40 | 575 | 1028 | 4561
068G6006 |  | 5715162061855 | 0 | 128 | DK | TEA 20-20 TERM.EKSP.VENTIL | 014 | 40 | 575 | 1028 | 4987
068G6007 |  | 5715162061848 | 0 | 128 | DK | TEA 85-33 TERM.EKSP.VENTIL | 014 | 40 | 575 | 1029 | 10872
068G6008 |  | 5715162061831 | 0 | 128 | DK | TEA 85-55 TERM.EKSP.VENTIL (MTO) | 014 | 40 | 575 | 1029 | 11333
068G6009 |  | 5715162061824 | 0 | 128 | DK | TEA 85-85 TERM.EKSP.VENTIL (MTO) | 035 | 40 | 575 | 1029 | 11472
068G6061 |  | 5715162164266 | 6 | 128 | DK | TEAT 20-5 INDSP.VENTIL | 035 | 40 | 575 | 1043 | 9526
068G6062 |  | 5715162061817 | 0 | 128 | DK | TEAT 20-2 INDSP.VENTIL (MTO) | 035 | 40 | 575 | 1043 | 9526
068G6063 |  | 5715162061800 | 0 | 128 | DK | TEAT 20-8 INDSP.VENTIL | 014 | 40 | 575 | 1043 | 9526
068G6064 |  | 5715162061794 | 0 | 128 | DK | TEAT 20-20 INDSP.VENTIL | 014 | 40 | 575 | 1043 | 9526
068G6065 |  | 5715162061787 | 0 | 128 | DK | TEAT 20-2 INDSP.VENTIL (MTO) | 035 | 40 | 575 | 1043 | 9526
068G6066 |  | 5715162061770 | 0 | 128 | DK | TEAT 20-8 INDSP.VENTIL | 035 | 40 | 575 | 1043 | 9526
068G6067 |  | 5715162061763 | 0 | 128 | DK | TEAT 20-20 INDSP.VENTIL (MTO) | 035 | 40 | 575 | 1043 | 9526
068G6068 |  | 5715162061756 | 0 | 128 | DK | TEAT 20-20 INDSP.VENTIL (MTO) | 035 | 40 | 575 | 1043 | 9526
068G6069 |  | 5715162061749 | 0 | 128 | DK | TEAT 85-85 INDSP.VENTIL (MTO) | 035 | 40 | 575 | 1043 | 15706
068G6070 |  | 5715162061732 | 0 | 128 | DK | TEAT 85-33 INDSP.VENTIL | 035 | 40 | 575 | 1043 | 15198
068G6071 |  | 5715162061725 | 0 | 128 | DK | TEAT 85-85 INDSP.VENTIL | 014 | 40 | 575 | 1043 | 15706
068G6072 |  | 5715162061718 | 0 | 128 | DK | TEAT 85-33 Therm. Injec.Valve | 035 | 40 | 575 | 1043 | 15224
068G6073 |  | 5715162061701 | 0 | 128 | DK | TEAT 85-55 INDSP.VENTIL (MTO) | 035 | 40 | 575 | 1043 | 15411
068G6125 |  | 5715162061695 | 6 | 192 | DK | TEAT 20-2 INDSP.VENTIL | 035 | 40 | 575 | 1043 | 9526
068G6126 |  | 5702422077008 | 0 | 128 | DK | TEAT 20-5 INDSP.VENTIL | 035 | 40 | 575 | 1043 | 10458
068G6127 |  | 5715162061671 | 0 | 128 | DK | TEAT 20-5 INDSP.VENTIL (MTO) | 014 | 40 | 575 | 1043 | 9526
068G6128 |  | 5715162061664 | 0 | 128 | DK | TEAT 20-8 INDSP.VENTIL (MTO) | 035 | 40 | 575 | 1043 | 9526
068G6129 |  | 5715162061657 | 0 | 128 | DK | TEAT 85-33 INDSP.VENTIL | 014 | 40 | 575 | 1043 | 15198
068G6130 |  | 5715162061640 | 0 | 128 | DK | TEAT 85-55 INDSP.VENTIL (MTO) | 014 | 40 | 575 | 1043 | 15588
068G6131 |  | 5715162061633 | 0 | 128 | DK | TEAT 85-55 Therm. Injection Valve | 035 | 40 | 575 | 1043 | 15588
068G6133 |  | 5715162061619 | 0 | 128 | DK | TEA 20-2 TERM.EKSP.VENTIL (MTO) | 007 | 40 | 575 | 1028 | 4502
068G6134 |  | 5715162061602 | 0 | 128 | DK | TEA 20-3 TERM.EKSP.VENTIL (MTO) | 014 | 40 | 575 | 1028 | 4502
068G6135 |  | 5715162061596 | 0 | 128 | DK | TEA 20-20 TERM.EKSP.VENTIL | 014 | 40 | 575 | 1028 | 4987
068G6137 |  | 5715162061589 | 0 | 128 | DK | TEA 20-1 TERM.EKSP.VENTIL | 014 | 40 | 575 | 1028 | 4502
068G6138 |  | 5715162061572 | 0 | 128 | DK | TEA 20-5 TERM.EKSP.VENTIL | 007 | 40 | 575 | 1028 | 4561
068G6139 |  | 5715162061565 | 0 | 128 | DK | TEA 20-8 TERM.EKSP.VENTIL | 007 | 40 | 575 | 1028 | 4561
068G6140 |  | 5715162061558 | 0 | 128 | DK | TEA 20-12 TERM. EKSP.VENTIL | 014 | 40 | 575 | 1028 | 4561
068G6141 |  | 5702422139546 | 0 | 0 | DK | TEA 85-33 TERM.EKSP.VENTIL | 035 | 40 | 575 | 1029 | 11223
068G6142 |  | 5715162061541 | 0 | 128 | DK | TEA 85-55 TERM.EKSP.VENTIL | 014 | 40 | 575 | 1029 | 10852
068G6143 |  | 5715162061534 | 0 | 128 | DK | TEA 85-85 TERM.EKSP.VENTIL (MTO) | 014 | 40 | 575 | 1029 | 11474
068N1915 |  | 5702428079396 | 0 | 1.280 | DK | TDN1-0.45 Angelway | 084 | 1 | 1 | 1009 | 571
068N1916 |  | 5702428079532 | 0 | 1.280 | DK | TDN 1-0,6 | 007 | 1 | 1 | 1009 | 591
068N1933 |  | 5702428079501 | 0 | 1.280 | DK | TDN 1-0,3 Angelway | 084 | 1 | 1 | 1009 | 481
068N1937 |  | 5702428079648 | 0 | 1.280 | DK | TDN 1 Expansion Valve AW I/32 | 084 | 1 | 1 | 1009 | 579
068N1941 |  | 5702428079655 | 0 | 1.280 | DK | TDX 1-1,25TERM.EKSP.VENTIL | 084 | 1 | 1 | 1009 | 482
068N1945 |  | 5702428079358 | 0 | 1.280 | DK | TD 1 Expansion Valve AW I/32 | 084 | 1 | 1 | 1009 | 1517
068N1967 |  | 5702428247764 | 0 | 1.280 | DK | TDN1-0.45 Angelway 1/4X3/8 | 084 | 1 | 1 | 1009 | 1518
068N1968 |  | 5702428247771 | 0 | 1.280 | DK | TDZ1-0.62 Angelway 1/4X3/8 | 084 | 1 | 1 | 1009 | 1518
068N1969 |  | 5702428247788 | 0 | 1.280 | DK | TDZ1-1.24 Angelway 1/4X3/8 | 084 | 1 | 1 | 1009 | 1518
068N2002 |  | 5702428906951 | 20 | 1.280 | DK | TDN 1 Expansion Valve AW M/20 | 084 | 1 | 1 | 1009 | 515
068N2017 |  | 5702428907347 | 0 | 1.280 |  | TD 1 Expansion Valve AW M/20 | 084 | 1 | 1 | 1009 | 505
068N2022 |  | 5702428907613 | 20 | 1.280 | DK | TD1 Expansion Valve AW M/20 | 084 | 1 | 1 | 1009 | 527
068N2030 |  | 5702428927499 | 0 | 1.280 | DK | TD 1 Expansion Valve AW I/32 (R290) | 084 | 1 | 1 | 1009 | 481
068N2036 |  | 5702424045883 | 0 | 1.280 | DK | TDN 1 Expansion Valve AW I/32 | 084 | 1 | 1 | 1009 | 468
068N2529 |  | 5702422018865 | 0 | 73.728 | DK | CLIPS / TK | 007 | 1 | 1 | 1080 | 4
068N2530 |  | 5702422005018 | 0 | 73.728 | DH | CLIPS /TK | 007 | 1 | 1 | 1080 | 5
068N2532 |  | 5702422051626 | 0 | 18.432 | DH | FØLERBÅND /TK | 007 | 1 | 1 | 1080 | 4
068N2915 |  | 5702428144360 | 0 | 1.280 | DK | TDS 1 Expansion Valve SW ADJ I/32 | 084 | 1 | 1 | 1009 | 538
068N2977 |  | 5702428970594 | 0 | 1.280 | DK | TDEZ 1 Expansion Valve SW ADJ M/20 | 084 | 1 | 1 | 1009 | 488
068N2983 |  | 5702428978422 | 0 | 1.280 | DK | TDN 1 Expansion Valve AW I/32 | 007 | 1 | 1 | 1009 | 468
068N2989 |  | 5702424045838 | 0 | 1.280 | DK | TD1 Expansion Valve AW I/32 | 084 | 1 | 1 | 1009 | 535
068N2991 |  | 5702424045821 | 0 | 1.280 | DK | TDN 1 Expansion Valve AW I/32 | 084 | 1 | 1 | 1009 | 542
068N2992 |  | 5702424045814 | 0 | 1.280 | DK | TD1 Expansion Valve AW I/32 | 084 | 1 | 1 | 1009 | 536
068U0015 |  | 5702428045964 | 0 | 99.999 | DK | O-RING FOR TUA OG TUAE (MTO) | 007 | 1 | 1 | 1080 | 62
068U0016 |  | 5702428518406 | 0 | 99.999 | DK | FILTER FOR TUA OG TUAE (MTO) | 007 | 1 | 1 | 1080 | 32
068U1030 |  | 5714279791884 | 9 | 11.520 | DK | DYSEINDSATS NR. 0 | 007 | 1 | 1 | 1053 | 245
068U1031 |  | 5714279791846 | 9 | 11.520 | DK | DYSEINDSATS NR. 1 | 007 | 1 | 1 | 1053 | 245
068U1032 |  | 5714279791808 | 9 | 11.520 | DK | DYSEINDSATS NR. 2 | 007 | 1 | 1 | 1053 | 245
068U1033 |  | 5714279791761 | 9 | 11.520 | DK | DYSEINDSATS NR. 3 | 007 | 1 | 1 | 1053 | 245
068U1034 |  | 5714279791723 | 9 | 11.520 | DK | DYSEINDSATS NR. 4 | 007 | 1 | 1 | 1053 | 245
068U1035 |  | 5714279791686 | 9 | 11.520 | DK | DYSEINDSATS NR. 5 | 007 | 1 | 1 | 1053 | 245
068U1036 |  | 5714279791648 | 9 | 11.520 | DK | DYSEINDSATS NR. 6 | 007 | 1 | 1 | 1053 | 245
068U1037 |  | 5714279791600 | 9 | 11.520 | DK | DYSEINDSATS NR. 7 | 007 | 1 | 1 | 1053 | 245
068U1038 |  | 5714279791563 | 9 | 11.520 | DK | DYSEINDSATS NR. 8 | 007 | 1 | 1 | 1053 | 245
068U1039 |  | 5714279791532 | 9 | 11.520 | DK | DYSEINDSATS NR. 9 | 007 | 1 | 1 | 1053 | 245
068U1136 |  | 5702428183345 | 9 | 11.520 | DK | TUA orifice 6 15% Bleed | 007 | 1 | 1 | 1053 | 245
068U1137 |  | 5702428050500 | 9 | 11.520 | DK | TUA orifice 7 15% Bleed | 007 | 1 | 1 | 1053 | 245
068U1139 |  | 5714279791259 | 9 | 11.520 | DK | TUA orifice 9 15% Bleed | 007 | 1 | 1 | 1053 | 245
068U1251 |  | 5702428893916 | 24 | 1.536 | DK | TUAE/s Elem. for exp. valve | 420 | 1 | 1 | 1058 | 1128
068U1258 |  | 5702428895507 | 24 | 1.536 | DK | TUAE/s Therm. exp. valve | 420 | 1 | 1 | 1058 | 1200
068U1259 |  | 5702428895514 | 24 | 1.536 | DK | TUAE/s Therm. exp. valve | 420 | 1 | 1 | 1058 | 911
068U1706 |  | 5702428050524 | 0 | 99.999 | DK | Packing TUA (naturel) filter I/24 | 007 | 1 | 1 | 1080 | 33
068U1714 |  | 5702428045506 | 24 | 1.536 | DK | TUAE/s | 420 | 1 | 1 | 1058 | 1137
068U1722 |  | 5714279802115 | 0 | 1.440 | DK | TUBE/s Therm. exp. valve I/45 | 420 | 1 | 1 | 1059 | 1062
068U1731 |  | 5714279802078 | 0 | 1.440 | DK | TUBE/s Therm. exp. valve I/45 | 420 | 1 | 1 | 1059 | 985
068U1745 |  | 5714279802047 | 0 | 1.440 | DK | TUBE EXP.VALVE | 420 | 1 | 1 | 1059 | 985
068U1752 |  | 5702428020336 | 0 | 1.440 | DX | EXPVENT TUBE Dysa 07 R407 | 001 | 1 | 1 | 1059 | 985
068U1753 |  | 5702428020343 | 0 | 1.440 | DK | EXPVENT TUBE 11kW Dysa 08 R407 | 420 | 1 | 1 | 1059 | 985
068U1839 |  | 5702428040228 | 24 | 1.536 | DK | TUB/a | 420 | 1 | 1 | 1059 | 759
068U1874 |  | 5714279801767 | 24 | 1.536 | DK | TUBE/a Therm. exp. valve | 420 | 1 | 1 | 1059 | 985
068U1875 |  | 5714279801750 | 24 | 1.536 | DK | TUBE/a Therm. exp. valve | 420 | 1 | 1 | 1059 | 985
068U1897 |  | 5714279801736 | 24 | 1.536 | DX | EXPVENT TUBE Dysa 05 R407 | 420 | 1 | 1 | 1059 | 985
068U1901 |  | 5714279801712 | 24 | 1.536 | DK | TUB/a Therm. exp. valve | 420 | 1 | 1 | 1059 | 759
068U1904 |  | 5714279801699 | 24 | 1.536 | DK | TUB/a Therm. Exp. Valve | 420 | 1 | 1 | 1059 | 759
068U1905 |  | 5714279801682 | 24 | 1.536 | DK | TUB/a Therm. Exp. Valve | 420 | 1 | 1 | 1059 | 759
068U1908 |  | 5714279801651 | 24 | 1.536 | DK | TUB/a Therm. exp. valve | 420 | 1 | 1 | 1059 | 759
068U1917 |  | 5714279801583 | 24 | 1.536 | DK | TUBE/a | 420 | 1 | 1 | 1059 | 985
068U1918 |  | 5714279801576 | 24 | 1.536 | DK | TUBE/a | 420 | 1 | 1 | 1059 | 985
068U1919 |  | 5714279801569 | 24 | 1.536 | DK | TUBE/a Therm. exp. valve | 420 | 1 | 1 | 1059 | 985
068U1935 |  | 5714279801545 | 24 | 1.536 | DK | TUBE/a | 420 | 1 | 1 | 1059 | 985
068U1936 |  | 5714279801538 | 24 | 1.536 | DK | TUBE TERM.EKSP.VENTIL R407C | 420 | 1 | 1 | 1059 | 1132
068U1937 |  | 5714279801521 | 24 | 1.536 | DK | TUBE TER. EKSP.VENTIL R407 | 420 | 1 | 1 | 1059 | 1132
068U1938 |  | 5714279801514 | 24 | 1.536 | DK | TUBE TERM.EKSP.VENTIL R407C | 420 | 1 | 1 | 1059 | 1132
068U1939 |  | 5714279801507 | 24 | 1.536 | DK | TUBE TERM.EKSP.VENTIL R407C | 420 | 1 | 1 | 1059 | 1132
068U1952 |  | 5702428042000 | 24 | 1.536 | DK | TUBE/a Therm. Exp. Valve | 420 | 1 | 1 | 1059 | 1270
068U1953 |  | 5702428042017 | 24 | 1.536 | DK | TUBE/a Therm. Exp. Valve | 420 | 1 | 1 | 1059 | 1270
068U1954 |  | 5714279801460 | 24 | 1.536 | DK | TUBE/a Therm. Exp. Valve | 420 | 1 | 1 | 1059 | 1270
068U1955 |  | 5702428050869 | 24 | 1.536 | DK | TUBE/a Therm. Exp. Valve | 420 | 1 | 1 | 1059 | 1062
068U1958 |  | 5702428050876 | 24 | 1.536 | DK | TUB/a Therm. exp. valve | 420 | 1 | 1 | 1059 | 765
068U1960 |  | 5702428050890 | 24 | 1.536 | DK | TUB/a | 420 | 1 | 1 | 1059 | 765
068U1961 |  | 5702428050906 | 24 | 1.536 | DK | TUB TERM.EKSP.VENTIL DYSE 4 | 420 | 1 | 1 | 1059 | 765
068U1962 |  | 5702428050913 | 24 | 1.536 | DK | TUB TERM. EKSP.VENTIL DYSE 5 (MTO) | 420 | 1 | 1 | 1059 | 765
068U1963 |  | 5702428050920 | 24 | 1.536 | DK | TUB TERM.EKSP.VENTIL DYSE 6 (MTO) | 420 | 1 | 1 | 1059 | 765
068U1971 |  | 5702428045865 | 24 | 1.536 | DK | TUBE TERM.EKSP.VENTIL (MTO) | 420 | 1 | 1 | 1059 | 1062
068U1972 |  | 5702428045872 | 24 | 1.536 | DK | TUBE TERM.EKSP.VENTIL (MTO) | 420 | 1 | 1 | 1059 | 1138
068U1973 |  | 5702428050937 | 24 | 1.536 | DK | TUBE/a Therm. Exp. Valve | 420 | 1 | 1 | 1059 | 1062
068U1974 |  | 5702428050944 | 24 | 1.536 | DK | TUBE/a Therm. Exp. Valve | 420 | 1 | 1 | 1059 | 1138
068U1979 |  | 5714279801286 | 24 | 1.536 | DK | TUC TERM.EKSP.VENTIL | 420 | 1 | 1 | 1059 | 586
068U1998 |  | 5714279801279 | 24 | 1.536 |  | TUBE/a Therm. exp. valve | 420 | 1 | 1 | 1059 | 1377
068U2000 |  | 5714279801262 | 24 | 1.536 | DK | TUB/a Therm. Exp. Valve | 420 | 1 | 1 | 1059 | 759
068U2001 |  | 5714279801255 | 24 | 1.536 | DK | TUB/a Therm. exp. valve | 420 | 1 | 1 | 1059 | 766
068U2002 |  | 5714279801248 | 24 | 1.536 | DK | TUB/a | 420 | 1 | 1 | 1059 | 759
068U2004 |  | 5714279801224 | 24 | 1.536 | DK | TUB/a Therm. exp. valve | 420 | 1 | 1 | 1059 | 759
068U2005 |  | 5714279801217 | 24 | 1.536 | DK | TUB/a Therm. exp. valve | 420 | 1 | 1 | 1059 | 759
068U2007 |  | 5714279801194 | 24 | 1.536 | DK | TUB/a Therm. Exp. Valve | 420 | 1 | 1 | 1059 | 759
068U2012 |  | 5714279801156 | 24 | 1.536 | DK | TUBE/a Therm. exp. valve | 420 | 1 | 1 | 1059 | 985
068U2013 |  | 5714279801149 | 24 | 1.536 | DK | TUBE/a | 420 | 1 | 1 | 1059 | 985
068U2017 |  | 5714279801101 | 24 | 1.536 | DK | TUBE/a (MTO) | 420 | 1 | 1 | 1059 | 985
068U2021 |  | 5714279801088 | 24 | 1.536 | DK | TUBE/a Therm. exp. valve | 420 | 1 | 1 | 1059 | 1062
068U2022 |  | 5714279801071 | 24 | 1.536 | DK | TUBE TERM.EKSP.VENTIL M.DYSE 5 (MTO) | 420 | 1 | 1 | 1059 | 1062
068U2023 |  | 5714279801064 | 24 | 1.536 | DX | EXPVENT TUBE Dysa 6 R134 | 420 | 1 | 1 | 1059 | 1307
068U2024 |  | 5714279801057 | 24 | 1.536 | DK | EXPVENT TUBE Dysa 7 R134 | 420 | 1 | 1 | 1059 | 985
068U2025 |  | 5714279801040 | 24 | 1.536 | DK | TUBE TERM.EKSP.VENTIL M.DYSE 8 (MTO) | 420 | 1 | 1 | 1059 | 985
068U2026 |  | 5714279801033 | 24 | 1.536 | DK | TUBE/a Therm. exp. valve | 420 | 1 | 1 | 1059 | 985
068U2027 |  | 5714279801026 | 24 | 1.536 | DK | TUB TERM.EKSP.VENTIL M.DYSE 1 | 420 | 1 | 1 | 1059 | 765
068U2028 |  | 5714279801019 | 24 | 1.536 | DK | TUB/a | 420 | 1 | 1 | 1059 | 759
068U2029 |  | 5714279801002 | 24 | 1.536 | DK | TUB TERM.EKSP.VENTIL M.DYSE 3 (MTO) | 420 | 1 | 1 | 1059 | 759
068U2030 |  | 5714279800999 | 24 | 1.536 | DK | TUB/a | 420 | 1 | 1 | 1059 | 759
068U2031 |  | 5714279800982 | 24 | 1.536 | DK | TUB TERM.EKSP.VENTIL M.DYSE 5 | 420 | 1 | 1 | 1059 | 759
068U2056 |  | 5714279800951 | 24 | 1.536 | DK | TUB TERM.EKSP.VENTIL M.DYSE 0 (MTO) | 420 | 1 | 1 | 1059 | 759
068U2057 |  | 5714279800944 | 24 | 1.536 | DK | TUB TERM.EKSP.VENTIL M.DYSE 1 (MTO) | 420 | 1 | 1 | 1059 | 765
068U2058 |  | 5714279800937 | 24 | 1.536 | DK | TUB Thermostatic expansion valve | 420 | 1 | 1 | 1059 | 765
068U2059 |  | 5714279800920 | 24 | 1.536 | DK | TUB TERM.EKSP.VENTIL M.DYSE 3 (MTO) | 420 | 1 | 1 | 1059 | 765
068U2060 |  | 5714279800913 | 24 | 1.536 | DK | TUB TERM.EKSP.VENTIL M.DYSE 4 | 420 | 1 | 1 | 1059 | 765
068U2061 |  | 5714279800906 | 24 | 1.536 | DK | TUB TERM.EKSP.VENTIL M.DYSE 5 (MTO) | 420 | 1 | 1 | 1059 | 765
068U2062 |  | 5714279800890 | 24 | 1.536 | DK | TUB/a Therm. exp. valve | 420 | 1 | 1 | 1059 | 1216
068U2063 |  | 5714279800883 | 24 | 1.536 | DK | TUB TERM.EKSP.VENTIL M.DYSE 7 | 420 | 1 | 1 | 1059 | 765
068U2064 |  | 5714279800876 | 24 | 1.536 | DK | TUB TERM.EKSP.VENTIL M.DYSE 8 | 420 | 1 | 1 | 1059 | 765
068U2071 |  | 5714279800852 | 24 | 1.536 | DK | TUBE TERM.EKSP.VENTIL M.DYSE 5- MTO | 420 | 1 | 1 | 1059 | 1062
068U2073 |  | 5714279800838 | 24 | 1.536 | DK | TUBE TERM.EKSP.VENTIL M.DYSE 7 - MTO | 420 | 1 | 1 | 1059 | 1062
068U2074 |  | 5714279800821 | 24 | 1.536 | DK | TUBE TERM.EKSP.VENTIL M.DYSE 8- MTO | 420 | 1 | 1 | 1059 | 1062
068U2075 |  | 5714279800814 | 24 | 1.536 | DK | TUBE TERM.EKSP.VENTIL M.DYSE 9 | 420 | 1 | 1 | 1059 | 1062
068U2076 |  | 5714279800807 | 24 | 1.536 | DK | TUB/a Therm. Exp. Valve | 420 | 1 | 1 | 1059 | 759
068U2077 |  | 5714279800791 | 24 | 1.536 | DK | TUB Thermostatic expansion valve | 420 | 1 | 1 | 1059 | 759
068U2078 |  | 5714279800784 | 24 | 1.536 | DK | TUB/a Therm. exp. valve | 420 | 1 | 1 | 1059 | 759
068U2087 |  | 5714279800708 | 24 | 1.536 | DK | TUBE/a Therm. exp. valve | 420 | 1 | 1 | 1059 | 1043
068U2088 |  | 5714279800692 | 24 | 1.536 |  | TUBE/a Therm. exp. valve | 420 | 1 | 1 | 1059 | 1042
068U2089 |  | 5714279800685 | 24 | 1.536 | DK | TUBE/a Therm. Exp. Valve | 420 | 1 | 1 | 1059 | 1062
068U2092 |  | 5714279800654 | 24 | 1.536 | DK | TUBE/a Therm. exp. valve | 420 | 1 | 1 | 1059 | 985
068U2094 |  | 5714279800630 | 24 | 1.536 | DK | TUB TERM.EKSP.VENTIL M.DYSE 1 | 420 | 1 | 1 | 1059 | 759
068U2095 |  | 5714279800623 | 24 | 1.536 | DK | TUB TERM.EKSP.VENTIL M.DYSE 2 | 420 | 1 | 1 | 1059 | 759
068U2096 |  | 5714279800616 | 24 | 1.536 | DK | TUB TERM.EKSP.VENTIL M.DYSE 3- MTO | 420 | 1 | 1 | 1059 | 759
068U2099 |  | 5714279800586 | 24 | 1.536 | DK | TUB TERM.EKSP.VENTIL M.DYSE 6 | 420 | 1 | 1 | 1059 | 759
068U2108 |  | 5714279800517 | 24 | 1.536 | DK | TUBE/a- MTO | 420 | 1 | 1 | 1059 | 1062
068U2109 |  | 5714279800500 | 24 | 1.536 | DK | TUBE/a- MTO | 420 | 1 | 1 | 1059 | 985
068U2110 |  | 5714279800494 | 24 | 1.536 | DK | TUBE/a | 420 | 1 | 1 | 1059 | 1037
068U2111 |  | 5714279800487 | 24 | 1.536 | DK | TUBE/a Therm. Exp. Valve | 420 | 1 | 1 | 1059 | 985
068U2154 |  | 5714279800340 | 24 | 1.536 | DK | TUBE/a Therm. exp. valve | 420 | 1 | 1 | 1059 | 985
068U2201 |  | 5714279800180 | 24 | 1.536 | DK | TUA/s | 420 | 1 | 1 | 1058 | 660
068U2202 |  | 5714279800173 | 24 | 1.536 | DK | TUAE/s | 420 | 1 | 1 | 1058 | 995
068U2203 |  | 5714279800166 | 24 | 1.536 | DK | TUAE/s Therm. Exp. Valve | 420 | 1 | 1 | 1058 | 995
068U2204 |  | 5714279800159 | 24 | 1.536 | DK | TUA TERM. EKSP.VENTIL R134a | 420 | 1 | 1 | 1058 | 660
068U2205 |  | 5714279800142 | 24 | 1.536 | DK | TUA TERM. EKSP.VENTIL R134a | 420 | 1 | 1 | 1058 | 660
068U2206 |  | 5714279800135 | 24 | 1.536 | DK | TUAE TERM. EKSP.VENTIL R134a | 420 | 1 | 1 | 1058 | 995
068U2207 |  | 5714279800128 | 24 | 1.536 | DK | TUAE TERM. EKSP.VENTIL R134a | 420 | 1 | 1 | 1058 | 995
068U2208 |  | 5714279800111 | 24 | 1.536 | DK | TUA/s Therm. Exp. Valve | 420 | 1 | 1 | 1058 | 660
068U2211 |  | 5714279800104 | 24 | 1.536 | DK | TUAE/s Therm. exp. valve | 420 | 1 | 1 | 1058 | 687
068U2212 |  | 5714279800098 | 24 | 1.536 | DK | TUA TERM.EKSP.VENTIL R134a-MOP- MTO | 420 | 1 | 1 | 1058 | 660
068U2213 |  | 5714279800081 | 24 | 1.536 | DK | TUA TERM.EKSP.VENTIL R134a-MOP- MTO | 420 | 1 | 1 | 1058 | 660
068U2215 |  | 5714279800067 | 24 | 1.536 | DK | TUAE/s- MTO | 420 | 1 | 1 | 1058 | 995
068U2219 |  | 5714279800050 | 24 | 1.536 | DK | TUAE/s | 420 | 1 | 1 | 1058 | 995
068U2233 |  | 5714279800029 | 24 | 1.536 | DK | TUAE/s Therm. exp. valve | 420 | 1 | 1 | 1058 | 1005
068U2234 |  | 5714279800012 | 24 | 1.536 | DK | TUA TERM. EKSP.VENTIL R22- MTO | 420 | 1 | 1 | 1058 | 694
068U2235 |  | 5714279800005 | 24 | 1.536 | DK | TUA TERM. EKSP.VENTIL R22 | 420 | 1 | 1 | 1058 | 694
068U2236 |  | 5714279799996 | 24 | 1.536 | DK | TUAE Therm. Exp. Valve R22- MTO | 420 | 1 | 1 | 1058 | 1060
068U2237 |  | 5714279799989 | 24 | 1.536 | DK | TUAE TERM. EKSP.VENTIL R22 | 420 | 1 | 1 | 1058 | 1060
068U2245 |  | 5714279799965 | 24 | 1.536 | DK | TUAE TERM.EKSP.VENTIL R22-MOP- MTO | 420 | 1 | 1 | 1058 | 1060
068U2274 |  | 5714279799958 | 24 | 1.536 | DK | TUB TERM. EKSP. VENTIL M/DYSE3- MTO | 420 | 1 | 1 | 1059 | 807
068U2281 |  | 5714279799934 | 24 | 1.536 | DK | TUA/s Therm. Exp. Valve | 420 | 1 | 1 | 1058 | 660
068U2283 |  | 5714279799910 | 24 | 1.536 | DK | TUAE/s Therm. Exp. Valve | 420 | 1 | 1 | 1058 | 976
068U2284 |  | 5714279799903 | 24 | 1.536 | DK | TUA TERM.EKSP.VENTIL R404a/507 | 420 | 1 | 1 | 1058 | 660
068U2285 |  | 5714279799897 | 24 | 1.536 | DK | TUA TERM.EKSP.VENTIL R404A/507 | 420 | 1 | 1 | 1058 | 660
068U2286 |  | 5714279799880 | 24 | 1.536 | DK | TUAE TERM. EKSP.VENTIL R404A | 420 | 1 | 1 | 1058 | 995
068U2287 |  | 5714279799873 | 24 | 1.536 | DK | TUAE TERM. EKSP.VENTIL R404A | 420 | 1 | 1 | 1058 | 995
068U2292 |  | 5714279799866 | 24 | 1.536 | DK | TUA TERM.EKSP.VENTIL R404a/507- MTO | 420 | 1 | 1 | 1058 | 660
068U2293 |  | 5714279799859 | 24 | 1.536 | DK | TUA TERM.EKSP.VENTIL R404A/507- MTO | 420 | 1 | 1 | 1058 | 660
068U2295 |  | 5714279799842 | 24 | 1.536 | DK | TUAE TERM. EKSP.VENTIL R404A- MTO | 420 | 1 | 1 | 1058 | 1124
068U2299 |  | 5714279799828 | 24 | 1.536 | DK | TUAE/s Therm. Exp. Valve | 420 | 1 | 1 | 1058 | 1128
068U2300 |  | 5714279799811 | 24 | 1.536 | DK | TUA TERM.EKSP.VENTIL R404A/507- MTO | 420 | 1 | 1 | 1058 | 660
068U2303 |  | 5714279799804 | 24 | 1.536 | DK | TUAE/s | 420 | 1 | 1 | 1058 | 1132
068U2308 |  | 5714279799798 | 24 | 1.536 | DK | TUA TERM.EKSP.VENTIL R404A/507- MTO | 420 | 1 | 1 | 1058 | 660
068U2309 |  | 5714279799781 | 24 | 1.536 | DK | TUA TERM. EKSP.VENTIL R404A- MTO | 420 | 1 | 1 | 1058 | 660
068U2315 |  | 5714279799767 | 24 | 1.536 | DK | TUAE/s Therm. exp. valve | 420 | 1 | 1 | 1058 | 995
068U2316 |  | 5714279799750 | 24 | 1.536 | DK | TUA/s | 420 | 1 | 1 | 1058 | 660
068U2317 |  | 5714279799743 | 24 | 1.536 | DK | TUA/s- MTO | 420 | 1 | 1 | 1058 | 660
068U2318 |  | 5714279799736 | 24 | 1.536 | DK | TUAE TERM. EKSP.VENTIL R404A- MTO | 420 | 1 | 1 | 1058 | 1060
068U2319 |  | 5714279799729 | 24 | 1.536 | DK | TUAE TERM. EKSP.VENTIL R404A- MTO | 420 | 1 | 1 | 1058 | 1060
068U2321 |  | 5714279799705 | 24 | 1.536 | DK | TUA/s | 420 | 1 | 1 | 1058 | 660
068U2323 |  | 5714279799682 | 24 | 1.536 | DK | TUAE/s | 420 | 1 | 1 | 1058 | 995
068U2324 |  | 5714279799675 | 24 | 1.536 | DK | TUA TERM. EKSP.VENTIL R407C- MTO | 420 | 1 | 1 | 1058 | 660
068U2325 |  | 5714279799668 | 24 | 1.536 | DK | TUA TERM. EKSP.VENTIL R407C | 420 | 1 | 1 | 1058 | 660
068U2326 |  | 5714279799651 | 24 | 1.536 | DK | TUAE TERM. EKSP.VENTIL R407C- MTO | 420 | 1 | 1 | 1058 | 995
068U2327 |  | 5714279799644 | 24 | 1.536 | DK | TUAE TERM. EKSP.VENTIL R407C | 420 | 1 | 1 | 1058 | 995
068U2332 |  | 5714279799613 | 24 | 1.536 | DK | TUA/s Therm. exp. valve | 420 | 1 | 1 | 1058 | 660
068U2333 |  | 5714279799606 | 24 | 1.536 | DK | TUA/s Therm. Exp. Valve | 420 | 1 | 1 | 1058 | 660
068U2335 |  | 5714279799590 | 24 | 1.536 | DK | TUAE TERM. EKSP.VENTIL R407C- MTO | 420 | 1 | 1 | 1058 | 995
068U2408 |  | 5714279799507 | 24 | 1.536 | DK | TUBE/a Therm. Exp. Valve | 420 | 1 | 1 | 1059 | 985
068U2414 |  | 5714279799484 | 24 | 1.536 | DK | TUA/s Therm. Exp. Valve | 420 | 1 | 1 | 1058 | 778
068U2419 |  | 5702428018159 | 0 | 1.440 | DK | TUAE/s Therm. exp. valve I/45 | 420 | 1 | 1 | 1058 | 995
068U2428 |  | 5702428051101 | 0 | 1.440 | DK | TUC/a Therm. exp. valve I/45 | 420 | 1 | 1 | 1059 | 586
068U2451 |  | 5702428020954 | 0 | 1.440 | DX | EXPVEN TUBE 5,6kW Dysa 07 R404 | 014 | 1 | 1 | 1059 | 985
068U2452 |  | 5702428020947 | 0 | 1.440 | DK | EXPVEN TUBE 8,4kW Dysa 08 R404 | 420 | 1 | 1 | 1059 | 985
068U2453 |  | 5702428020923 | 0 | 1.440 | DX | EXPVEN TUBE 12,0kW Dysa 9 R404 | 014 | 1 | 1 | 1059 | 985
068U2481 |  | 5702428023627 | 0 | 1.440 | DK | TUCE EKSP.VENTIL R134A DYSE 9 | 420 | 1 | 1 | 1059 | 459
068U2561 |  | 5714279798890 | 24 | 1.536 | DK | TUB/s Therm. exp. valve | 420 | 1 | 1 | 1059 | 759
068U2573 |  | 5714279798869 | 24 | 1.536 | DK | TUBE TERM.EKSP.VENTIL M.DYSE 7 | 420 | 1 | 1 | 1059 | 1132
068U2574 |  | 5714279798852 | 24 | 1.536 | DK | TUBE/s Therm. exp. valve | 420 | 1 | 1 | 1059 | 985
068U2575 |  | 5714279798845 | 24 | 1.536 | DK | TUBE/s Therm. exp. valve | 420 | 1 | 1 | 1059 | 1115
068U2617 |  | 5714279798739 | 0 | 1.440 | DK | TUBE EXP.VALVE | 420 | 1 | 1 | 1059 | 985
068U2619 |  | 5714279798722 | 0 | 1.440 | DK | TUBE EKSP. VENT. DYSE 9 | 420 | 1 | 1 | 1059 | 985
068U2637 |  | 5714279798708 | 24 | 1.536 | DK | TUBE TERM.EKSP.VENTIL M.DYSE 7 | 420 | 1 | 1 | 1059 | 1556
068U2647 |  | 5714279798685 | 24 | 1.536 | DK | TUB/s Therm. exp. valve | 420 | 1 | 1 | 1059 | 1216
068U2648 |  | 5714279798678 | 24 | 1.536 | DK | TUB/s Therm. exp. valve | 420 | 1 | 1 | 1059 | 1216
068U2649 |  | 5714279798661 | 24 | 1.536 | DK | TUB/s Therm. exp. valve | 420 | 1 | 1 | 1059 | 1216
068U2657 |  | 5714279798647 | 24 | 1.536 | DK | TUBE/s Therm. exp. valve | 420 | 1 | 1 | 1059 | 985
068U2658 |  | 5714279798630 | 24 | 1.536 | DK | TUBE/s Therm. exp. valve | 420 | 1 | 1 | 1059 | 985
068U2659 |  | 5714279798623 | 24 | 1.536 | DK | TUBE/s Therm. exp. valve | 420 | 1 | 1 | 1059 | 985
068U2692 |  | 5702428051385 | 0 | 1.440 | DK | TUBE EKSP. VENT. R404A DYSE 8 | 420 | 1 | 1 | 1059 | 985
068U2694 |  | 5702428085700 | 0 | 1.440 | DK | TUBE/s Therm. exp. valve I/45 | 420 | 1 | 1 | 1059 | 1270
068U2695 |  | 5702428085717 | 0 | 1.440 | DK | TUBE/s Therm. exp. valve I/45 | 105 | 1 | 1 | 1059 | 985
068U2711 |  | 5702428028295 | 0 | 1.440 | DX | EXPVENT TUBE 17kW Dysa09 R407 | 420 | 1 | 1 | 1059 | 985
068U2763 |  | 5714279798197 | 0 | 1.440 | DK | TUBE EXP.VALVE I/42 | 420 | 1 | 1 | 1059 | 985
068U2780 |  | 5702428038850 | 24 | 1.536 | DK | TUAE TERM. EKSP.VENTIL R410A | 420 | 1 | 1 | 1058 | 1060
068U2784 |  | 5702428041065 | 0 | 1.440 | DK | TUC EKSP.VENTIL R404A DYSE 8 | 420 | 1 | 1 | 1059 | 439
068U2785 |  | 5702428041072 | 0 | 1.440 | DK | TUCE EKSP.VENTIL R404A DYSE 8 | 420 | 1 | 1 | 1059 | 807
068U2799 |  | 5702428043861 | 0 | 1.440 | DK | TUBE EXP.VALVE | 420 | 1 | 1 | 1059 | 1332
068U2801 |  | 5714279798029 | 24 | 1.536 | DK | TUBE/a Therm. exp. valve | 420 | 1 | 1 | 1059 | 985
068U2896 |  | 5702428429603 | 24 | 1.536 | DK | TUBE/a Therm. Exp. Valve | 420 | 1 | 1 | 1059 | 985
068U2950 |  | 5702428048873 | 0 | 1.440 | DK | TUH/a Hot gas bypass reg I/45 | 420 | 1 | 1 | 1059 | 720
068U2951 |  | 5702428048880 | 0 | 1.440 | DK | TUH Capacity regulator | 420 | 1 | 1 | 1059 | 1052
068U2956 |  | 5702428078542 | 24 | 1.536 | DK | TUH/a Therm. Exp. Valve | 420 | 1 | 1 | 1059 | 1052
068U2963 |  | 5714279797213 | 0 | 1.440 | DK | TUBE/a Therm. exp. valve I/45 | 420 | 1 | 1 | 1059 | 985
068U3317 |  | 5702428098007 | 24 | 1.536 | DK | TUAE/s Therm. exp. valve | 420 | 1 | 1 | 1058 | 995
068U3506 |  | 5702428146821 | 0 | 8.640 | DK | Accessory 0,4mm bulb strap I/45 | 007 | 1 | 1 | 1080 | 51
068U3507 |  | 5702428147903 | 25 | 9.600 | DK | Accessory bag short bulb strap m/25 | 007 | 1 | 1 | 1080 | 80
068U3508 |  | 5702428147910 | 45 | 8.640 | DK | Accessory bag with long Bulb strap | 007 | 1 | 1 | 1080 | 79
068U3511 |  | 5702428182577 | 0 | 11.520 | DK | OEM bulbstrap 5/8 in I/45 | 070 | 1 | 1 | 1080 | 46
068U3593 |  | 5714279796391 | 0 | 1.440 | DK | TUBE/s Therm. exp. valve I/45 | 420 | 1 | 1 | 1059 | 985
068U3663 |  | 5714279795882 | 0 | 1.440 | DK | TUBE/a Therm. exp. valve I/45 |  | 1 | 1 | 1059 | 985
068U3664 |  | 5702428483636 | 0 | 1.440 | 92 | TUBE/a Therm. exp. valve I/45 | 420 | 1 | 1 | 1059 | 985
068U3665 |  | 5702428483643 | 0 | 1.440 | DK | TUBE/a Therm. exp. valve I/45 | 420 | 1 | 1 | 1059 | 985
068U3668 |  | 5714279795844 | 0 | 1.440 | DK | TUBE/s Therm. Exp. Valve I/45 | 420 | 1 | 1 | 1059 | 985
068U3685 |  | 5702428895958 | 24 | 1.536 | DK | TUCE/a Therm. exp. valve | 420 | 1 | 1 | 1059 | 807
068U3689 |  | 5714279795707 | 0 | 1.440 | DK | TUBE/s Therm. exp. valve I/45 | 420 | 1 | 1 | 1059 | 985
068U3690 |  | 5714279795691 | 0 | 1.440 | DK | TUBE/s Therm. exp. valve I/45 | 420 | 1 | 1 | 1059 | 985
068U3691 |  | 5714279795684 | 0 | 1.440 | DK | TUBE/s Therm. exp. valve I/45 | 420 | 1 | 1 | 1059 | 985
068U3693 |  | 5714279795660 | 0 | 1.440 | DK | TUBE/s Therm. exp. valve I/45 | 420 | 1 | 1 | 1059 | 985
068U3694 |  | 5714279795653 | 0 | 1.440 | DK | TUBE/s Therm. exp. valve I/45 | 420 | 1 | 1 | 1059 | 985
068U3701 |  | 5714279795585 | 24 | 1.536 | DK | TUB/s Therm. exp. valve | 420 | 1 | 1 | 1059 | 775
068U3702 |  | 5702428931908 | 24 | 1.536 | DK | TUB/a Therm. exp. valve | 420 | 1 | 1 | 1059 | 775
068U3704 |  | 5702428932004 | 24 | 1.536 | DK | TUBE/a Therm. exp. valve | 420 | 1 | 1 | 1059 | 775
068U3705 |  | 5702428932011 | 24 | 1.536 | DK | TUBE/a Therm. exp. valve | 420 | 1 | 1 | 1059 | 775
068U3711 |  | 5702428932219 | 24 | 1.536 | DK | TUB/s Therm. exp. valve | 420 | 1 | 1 | 1059 | 759
068U3712 |  | 5702428931816 | 24 | 1.536 | DK | TUB/s Therm. exp. valve | 420 | 1 | 1 | 1059 | 759
068U3713 |  | 5714279795462 | 24 | 1.536 | DK | TUB/a Therm. exp. valve | 420 | 1 | 1 | 1059 | 759
068U3714 |  | 5702428932110 | 24 | 1.536 | DK | TUBE/a Therm. exp. valve | 420 | 1 | 1 | 1059 | 775
068U3715 |  | 5702428932127 | 24 | 1.536 | DK | TUBE/a Therm. exp. valve | 420 | 1 | 1 | 1059 | 775
068U3716 |  | 5702428932134 | 24 | 1.536 | DK | TUBE/a Therm. exp. valve | 420 | 1 | 1 | 1059 | 775
068U3718 |  | 5714279795417 | 24 | 1.536 | DK | TUBE/a Therm. exp. valve | 420 | 1 | 1 | 1059 | 775
068U3719 |  | 5702428932165 | 24 | 1.536 | DK | TUBE/a Therm. exp. valve | 420 | 1 | 1 | 1059 | 759
068U3731 |  | 5702428931748 | 24 | 1.536 | DK | TUB/a Therm. exp. valve | 420 | 1 | 1 | 1059 | 775
068U3733 |  | 5702428931762 | 24 | 1.536 | DK | TUB/a Therm. exp. valve | 420 | 1 | 1 | 1059 | 759
068U3735 |  | 5702428931786 | 24 | 1.536 | DK | TUB/a Therm. exp. valve | 420 | 1 | 1 | 1059 | 759
068U3746 |  | 5702428939577 | 24 | 1.536 | DK | TUH/a Hot gas bypass reg | 420 | 1 | 1 | 1059 | 775
068U3754 |  | 5702428939812 | 24 | 1.536 | DK | TUBE/s Therm. exp. valve | 420 | 1 | 1 | 1059 | 775
068U3813 |  | 5702428974325 | 24 | 1.536 | DK | TUBE/a Therm. exp. valve | 021 | 1 | 1 | 1059 | 1307
068U3877 |  | 5702428532716 | 0 | 1.440 | DK | TUBE/a Therm. exp. valve I/45 | 014 | 1 | 1 | 1059 | 1000
068U3888 |  | 5702428546171 | 0 | 1.440 | DK | TUB/s Therm. exp. valve I/45 | 420 | 1 | 1 | 1059 | 759
068U3899 |  | 5714279793888 | 0 | 1.440 | DK | TUBE/s Therm. exp. valve I/45 | 420 | 1 | 1 | 1059 | 985
068U3903 |  | 5702428567251 | 24 | 0 | DK | TUB/a Therm. exp. valve | 420 | 1 | 1 | 1059 | 872
068U3904 |  | 5702428571234 | 0 | 1.440 | DK | TUBE/s Therm. exp. valve I/45 | 420 | 1 | 1 | 1059 | 985
068U3905 |  | 5702428571241 | 0 | 1.440 | DK | TUBE/s Therm. exp. valve I/45 | 420 | 1 | 1 | 1059 | 985
068U3928 |  | 5702424051334 | 24 | 0 | DK | TUB/a Therm. exp. valve | 420 | 1 | 1 | 1059 | 674
068U4098 |  | 5702428051446 | 9 | 11.520 | DK | TCAE orifice 2 15% Bleed | 007 | 1 | 1 | 1027 | 267
068U4100 |  | 5702428051460 | 9 | 11.520 | DK | DYSEINDSATS NR. 1 | 007 | 1 | 1 | 1027 | 267
068U4101 |  | 5702428051477 | 9 | 11.520 | DK | DYSEINDSATS NR. 2 | 007 | 1 | 1 | 1027 | 267
068U4102 |  | 5702428051484 | 9 | 11.520 | DK | DYSEINDSATS NR. 3 | 007 | 1 | 1 | 1027 | 267
068U4207 |  | 5702428051569 | 20 | 1.280 | DK | TCBE/s Therm. exp. valve | 420 | 1 | 1 | 1025 | 1250
068U4230 |  | 5702428051774 | 20 | 1.280 | DK | TCBE/s Therm. Exp. Valve | 420 | 1 | 1 | 1025 | 1250
068U4231 |  | 5714279793529 | 20 | 1.280 | DK | TCBE/s Therm. exp. valve | 420 | 1 | 1 | 1025 | 1250
068U4234 |  | 5702428051811 | 20 | 1.280 | DK | THERM.EKSP. VENTIL TCBE DYSE 2- MTO | 420 | 1 | 1 | 1025 | 1250
068U4235 |  | 5702428051828 | 20 | 1.280 | DK | TCBE/s- MTO | 420 | 1 | 1 | 1025 | 1250
068U4243 |  | 5714279793475 | 20 | 1.280 | DK | TCBE/s Therm. Exp. Valve | 420 | 1 | 1 | 1025 | 1250
068U4249 |  | 5702428051941 | 20 | 1.280 | DK | TCBE/s | 420 | 1 | 1 | 1025 | 1250
068U4250 |  | 5702428051958 | 20 | 1.280 | DK | TCBE/s- MTO | 420 | 1 | 1 | 1025 | 1250
068U4251 |  | 5702428051965 | 20 | 1.280 | DK | TCBE/s Therm. exp. valve | 420 | 1 | 1 | 1025 | 1374
068U4254 |  | 5714279793390 | 20 | 1.280 | DK | TCBE/s Therm. Exp. Valve | 420 | 1 | 1 | 1025 | 1374
068U4259 |  | 5702428052047 | 20 | 1.280 | DK | TCBE/s Therm. exp. valve | 420 | 1 | 1 | 1025 | 1250
068U4262 |  | 5702428052078 | 20 | 1.280 | DK | TCBE/s Therm. Exp. Valve | 420 | 1 | 1 | 1025 | 1341
068U4264 |  | 5714279793307 | 20 | 1.280 | DK | TCBE/s Therm. exp. valve | 420 | 1 | 1 | 1025 | 1184
068U4265 |  | 5714279793291 | 20 | 1.280 | DK | TCBE/s- MTO | 420 | 1 | 1 | 1025 | 1184
068U4267 |  | 5702428084017 | 20 | 1.280 | DK | TCBE/s Therm. Exp. Valve | 420 | 1 | 1 | 1025 | 1184
068U4292 |  | 5714279793185 | 20 | 1.280 | DK | TCAE/s- MTO | 420 | 1 | 1 | 1024 | 1203
068U4293 |  | 5714279793178 | 20 | 1.280 | DK | TERMOSTATISK EKSP. VENTIL TCAE | 420 | 1 | 1 | 1024 | 1203
068U4295 |  | 5714279793161 | 20 | 1.280 | DK | TCAE/s | 420 | 1 | 1 | 1024 | 1203
068U4297 |  | 5702428052269 | 20 | 1.280 | DK | TCAE/s Therm. Exp. Valve | 420 | 1 | 1 | 1024 | 1203
068U4304 |  | 5702428052337 | 20 | 1.280 | DK | TCAE/s Therm. exp. valve | 420 | 1 | 1 | 1024 | 1203
068U4305 |  | 5702428052344 | 20 | 1.280 | DK | TERMOSTATISK EKSP. VENTIL TCAE- MTO | 420 | 1 | 1 | 1024 | 1203
068U4307 |  | 5702428052368 | 20 | 1.280 | DK | TCAE/s- MTO | 420 | 1 | 1 | 1024 | 1203
068U4309 |  | 5702428052382 | 20 | 1.280 | DK | TCAE/s Therm. exp. valve | 420 | 1 | 1 | 1024 | 1203
068U4315 |  | 5714279793048 | 20 | 1.280 | DK | TCAE/s Therm. exp. valve | 420 | 1 | 1 | 1024 | 1203
068U4324 |  | 5702428052535 | 20 | 1.280 | DK | TCAE/s- MTO | 420 | 1 | 1 | 1024 | 1203
068U4325 |  | 5714279792980 | 20 | 1.280 | DK | TERMOSTATISK EKSP. VENTIL- MTO | 420 | 1 | 1 | 1024 | 1203
068U4326 |  | 5702428052559 | 20 | 1.280 | DK | TERMOSTATISK EKSP. VENTIL- MTO | 420 | 1 | 1 | 1024 | 1203
068U4327 |  | 5702428052566 | 20 | 1.280 | DK | TCAE/s- MTO | 420 | 1 | 1 | 1024 | 1203
068U4336 |  | 5702428074193 | 20 | 1.280 | DK | TCAE/s | 420 | 1 | 1 | 1024 | 1200
068U4337 |  | 5702428075046 | 20 | 1.280 | DK | TCAE/s Therm. exp. valve | 420 | 1 | 1 | 1024 | 1200
068U4500 |  | 5714279792645 | 0 | 1.440 | DK | TCBE/s Therm. exp. valve I/45 | 420 | 1 | 1 | 1025 | 1250
068U4520 |  | 5702428052658 | 20 | 1.280 | DK | TCAE/s Therm. Exp. Valve | 420 | 1 | 1 | 1024 | 1471
068U4536 |  | 5702428048828 | 0 | 1.440 | DK | TCHE/a Hot gas bypass reg I/45 | 420 | 1 | A57 | 1608 | 1052
068U4537 |  | 5702428048835 | 0 | 1.440 | DK | TCHE/a Hot gas bypass reg I/45 | 420 | 1 | A57 | 1608 | 1052
068U4553 |  | 5714279792355 | 0 | 1.440 | DK | TCBE EXP.VALVE | 420 | 1 | 1 | 1025 | 1250
068U4569 |  | 5714279792218 | 0 | 1.440 | DK | TCBE/s Therm. exp. valve I/45 | 420 | 1 | 1 | 1025 | 1250
068U4570 |  | 5714279792201 | 0 | 1.440 | DK | TCBE/s Therm. exp. valve I/45 | 420 | 1 | 1 | 1025 | 1250
068U4573 |  | 5714279792171 | 0 | 1.440 | DK | TCBE/s Therm. exp. valve I/45 | 420 | 1 | 1 | 1025 | 1250
068U4574 |  | 5714279792164 | 0 | 1.440 | DK | TCBE/s Therm. exp. valve I/45 | 420 | 1 | 1 | 1025 | 1250
068U4577 |  | 5714279792133 | 20 | 1.280 | DK | TCHE/a Hot gas bypass reg | 420 | 1 | A57 | 1608 | 1052
068U4579 |  | 5702428941969 | 20 | 1.280 | DK | TCHE/a Hot gas bypass reg | 420 | 1 | A57 | 1608 | 1052
068U4580 |  | 5702428941976 | 20 | 1.280 | DK | TCHE/a Hot gas bypass reg | 420 | 1 | A57 | 1608 | 1094
068U4581 |  | 5714279792096 | 20 | 1.280 | DK | TCHE/a Hot gas bypass reg | 420 | 1 | A57 | 1608 | 1052
068U4582 |  | 5702428941990 | 20 | 1.280 | DK | TCHE/a Hot gas bypass reg | 420 | 1 | A57 | 1608 | 1152
068U4587 |  | 5702428942041 | 20 | 1.280 | DK | TCHE/a Hot gas bypass reg | 420 | 1 | A57 | 1608 | 1052
068U4589 |  | 5702428942065 | 20 | 1.280 | DK | TCHE/a Hot gas bypass reg | 420 | 1 | A57 | 1608 | 1307
068U4594 |  | 5714279791969 | 0 | 1.440 | DK | TCBE/s Therm. exp. valve I/45 | 420 | 1 | 1 | 1025 | 1250
068U4595 |  | 5714279791952 | 0 | 1.440 | DK | TCBE/s Therm. exp. valve I/45 | 420 | 1 | 1 | 1025 | 1250
068U4603 |  | 5702424052409 | 0 | 1.440 | DK | TCBE/s Therm. exp. valve I/45 | 420 | 1 | 1 | 1025 | 1365
068Z3174 |  | 5714279816433 | 20 | 1.280 | DK | TE 2 EKSP.VENT. U.DYSE F/R23 | 105 | 1 | 1 | 1006 | 1029
068Z3206 |  | 5702428659635 | 20 | 1.280 | DK | TX 2 eksp.ventil u/dyse flare/flare (MTO) | 105 | 1 | 1 | 1007 | 632
068Z3207 |  | 5714279816426 | 20 | 1.280 | DK | TX 2 eksp.ventil u/dyse flare/flare | 105 | 1 | 1 | 1007 | 715
068Z3208 |  | 5714279816419 | 20 | 1.280 | DK | TX 2 eksp.ventil u/dyse flare/flare | 105 | 1 | 1 | 1007 | 715
068Z3209 |  | 5714279816402 | 20 | 1.280 | DK | TEX 2 eksp.ventil u/dyse flare/flare | 105 | 1 | 1 | 1007 | 1028
068Z3210 |  | 5714279816396 | 20 | 1.280 | DK | TEX 2 eksp.ventil u/dyse flare/flare | 105 | 1 | 1 | 1007 | 1083
068Z3211 |  | 5714279816389 | 20 | 1.280 | DK | TEX 2 eksp.ventil u/dyse flare/flare | 105 | 1 | 1 | 1007 | 1091
068Z3224 |  | 5714279816372 | 20 | 1.280 | DK | TX 2 Therm. Exp. Valve Flare/Flare | 105 | 1 | 1 | 1007 | 706
068Z3225 |  | 5714279816365 | 20 | 1.280 | DK | TEX 2 eksp.ventil u/dyse flare/flare | 105 | 1 | 1 | 1007 | 1083
068Z3226 |  | 5714279816358 | 20 | 1.280 | DK | TX 2 eksp.ventil u/dyse flare/flare | 105 | 1 | 1 | 1007 | 680
068Z3227 |  | 5714279816341 | 20 | 1.280 | DK | TEX 2 eksp.ventil u/dyse flare/flare | 105 | 1 | 1 | 1007 | 1083
068Z3228 |  | 5714279816334 | 20 | 1.280 | DK | TX 2 eksp.ventil u/dyse flare/flare | 105 | 1 | 1 | 1007 | 715
068Z3229 |  | 5714279816327 | 20 | 1.280 | DK | TEX 2 eksp.ventil u/dyse flare/flare | 105 | 1 | 1 | 1007 | 1083
068Z3238 |  | 5702428032476 | 0 | 1.440 | DK | TEX 2 eksp.ventil u/dyse flare/flare | 105 | 1 | 1 | 1007 | 1028
068Z3281 |  | 5714279816259 | 20 | 1.280 | DK | TX 2 eksp.ventil flare/lodde | 105 | 1 | 1 | 1006 | 706
068Z3284 |  | 5714279816242 | 20 | 1.280 | DK | TEX 2 eksp.ventil flare/lodde | 105 | 1 | 1 | 1006 | 1175
068Z3287 |  | 5714279816235 | 20 | 1.280 | DK | TX 2 eksp.ventil flare/lodde | 105 | 1 | 1 | 1006 | 706
068Z3290 |  | 5714279816228 | 20 | 1.280 | DK | TEX 2 eksp.ventil flare/lodde | 105 | 1 | 1 | 1006 | 1175
068Z3302 |  | 5714279816198 | 20 | 1.280 | DK | TX 2 Therm. Exp. Valve Flare/Solder | 105 | 1 | 1 | 1006 | 706
068Z3305 |  | 5714279816181 | 20 | 1.280 | DK | TEX 2 Therm. Exp. Valve Flare/Solder | 105 | 1 | 1 | 1006 | 1028
068Z3308 |  | 5714279816174 | 20 | 1.280 | DK | T 2 Therm. exp. valve Flare/Solder | 014 | 1 | 1 | 1006 | 1172
068Z3329 |  | 5714279816143 | 20 | 1.280 | DK | TZ 2 eksp.ventil u/dyse flare/lodde | 105 | 1 | 1 | 1006 | 584
068Z3333 |  | 5714279816129 | 0 | 1.440 | DK | TEX 2 eksp.ventil flare/lodde (I-pak) | 105 | 1 | 1 | 1006 | 1175
068Z3346 |  | 5714279816112 | 20 | 1.280 | DK | TN 2 eksp.ventil u/dyse flare/flare | 105 | 1 | 1 | 1007 | 584
068Z3347 |  | 5714279816105 | 20 | 1.280 | DK | TN 2 eksp.ventil u/dyse flare/flare | 105 | 1 | 1 | 1007 | 584
068Z3348 |  | 5714279816099 | 20 | 1.280 | DK | TEN 2 eksp.ventil u/dyse flare/flare | 105 | 1 | 1 | 1007 | 885
068Z3349 |  | 5714279816082 | 20 | 1.280 | DK | TEN 2 eksp.ventil u/dyse flare/flare | 105 | 1 | 1 | 1007 | 885
068Z3357 |  | 5714279816075 | 20 | 1.280 | DK | TX 2 Fl/lod | 105 | 1 | 1 | 1006 | 706
068Z3369 |  | 5714279816020 | 20 | 1.280 |  | T 2 Therm. exp. valve Flare/Flare | 105 | 1 | 1 | 1007 | 650
068Z3383 |  | 5714279816006 | 20 | 1.280 | DK | TN 2 eksp.ventil u/dyse flare/lodde | 105 | 1 | 1 | 1006 | 584
068Z3384 |  | 5714279815993 | 20 | 1.280 | DK | TN 2 Fl/lod | 105 | 1 | 1 | 1006 | 584
068Z3385 |  | 5714279815986 | 20 | 1.280 | DK | TEN 2 eksp.ventil u/dyse flare/lodde | 105 | 1 | 1 | 1006 | 885
068Z3386 |  | 5714279815979 | 20 | 1.280 | DK | TEN 2 eksp.ventil u/dyse flare/lodde | 105 | 1 | 1 | 1006 | 923
068Z3387 |  | 5714279815962 | 20 | 1.280 | DK | TN 2 eksp.ventil u/dyse flare/lodde | 105 | 1 | 1 | 1006 | 584
068Z3388 |  | 5714279815955 | 20 | 1.280 | DK | T 2 Therm. exp. valve Flare/Solder | 105 | 1 | 1 | 1006 | 590
068Z3389 |  | 5714279815948 | 20 | 1.280 | DK | TEN 2 Fl/lod | 105 | 1 | 1 | 1006 | 923
068Z3390 |  | 5714279815931 | 20 | 1.280 | DK | TEN 2 EKSP. VENT. M/MOP | 105 | 1 | 1 | 1006 | 923
068Z3391 |  | 5714279815924 | 0 | 1.440 | DK | TN 2 Fl/lod I/45 | 105 | 1 | 1 | 1006 | 584
068Z3392 |  | 5714279815917 | 20 | 1.280 | DK | TEN 2 Fl/Fl | 105 | 1 | 1 | 1007 | 885
068Z3393 |  | 5714279815900 | 20 | 1.280 | DK | TN 2 Fl/Fl | 105 | 1 | 1 | 1007 | 616
068Z3400 |  | 5714279815870 | 20 | 1.280 | DK | TS 2 eksp.ventil flare/flare | 105 | 1 | 1 | 1007 | 603
068Z3401 |  | 5714279815863 | 20 | 1.280 | DK | TS 2 Fl/Fl | 105 | 1 | 1 | 1007 | 602
068Z3402 |  | 5714279815856 | 20 | 1.280 | DK | TS 2 TERM.EKSP.VENTIL | 105 | 1 | 1 | 1007 | 616
068Z3403 |  | 5714279815849 | 20 | 1.280 | DK | TES 2 TERM.EKSP.VENTIL | 105 | 1 | 1 | 1007 | 923
068Z3404 |  | 5714279815832 | 20 | 1.280 | DK | TES 2 TERM.EKSP.VENTIL | 105 | 1 | 1 | 1007 | 923
068Z3405 |  | 5714279815825 | 20 | 1.280 | DK | TES 2 TERM.EKSP.VENTIL | 105 | 1 | 1 | 1007 | 923
068Z3406 |  | 5714279815818 | 20 | 1.280 | DK | TS 2 TERM.EKSP.VENTIL | 105 | 1 | 1 | 1007 | 616
068Z3407 |  | 5714279815801 | 20 | 1.280 | DK | TES 2 TERM.EKSP.VENTIL MED MOP | 105 | 1 | 1 | 1007 | 923
068Z3408 |  | 5714279815795 | 20 | 1.280 | DK | TS 2 Flare/Flare | 105 | 1 | 1 | 1007 | 616
068Z3409 |  | 5714279815788 | 20 | 1.280 | DK | TES 2 TERM.EKSP.VENTIL MED MOP | 105 | 1 | 1 | 1007 | 923
068Z3410 |  | 5714279815771 | 20 | 1.280 |  | T 2 Therm. exp. valve Flare/Flare | 105 | 1 | 1 | 1007 | 799
068Z3411 |  | 5714279815764 | 20 | 1.280 | DK | TES 2 TERM.EKSP.VENTIL | 105 | 1 | 1 | 1007 | 923
068Z3414 |  | 5714279815740 | 20 | 1.280 | DK | TS 2 TERM.EKSP.VENTIL | 105 | 1 | 1 | 1006 | 603
068Z3415 |  | 5714279815733 | 20 | 1.280 | DK | TES 2 TERM.EKSP.VENTIL | 105 | 1 | 1 | 1006 | 907
068Z3416 |  | 5714279815726 | 20 | 1.280 | DK | TS 2 TERM.EKSP.VENTIL | 105 | 1 | 1 | 1006 | 616
068Z3417 |  | 5714279815719 | 20 | 1.280 | DK | TES 2 TERM.EKSP.VENTIL | 105 | 1 | 1 | 1006 | 923
068Z3418 |  | 5714279815702 | 20 | 1.280 | DK | TS 2 TERM.EKSP.VENTIL | 105 | 1 | 1 | 1006 | 616
068Z3419 |  | 5714279815696 | 20 | 1.280 | DK | TES 2 TERM.EKSP.VENTIL | 105 | 1 | 1 | 1006 | 923
068Z3420 |  | 5714279815689 | 20 | 1.280 | DK | TS 2 TERM.EKSP.VENTIL MED MOP | 105 | 1 | 1 | 1006 | 616
068Z3421 |  | 5714279815672 | 20 | 1.280 | DK | TES 2 TERM.EKSP.VENTIL | 105 | 1 | 1 | 1006 | 923
068Z3422 |  | 5714279815665 | 20 | 1.280 | DK | TES 2 TERM.EKSP.VENTIL | 105 | 1 | 1 | 1006 | 923
068Z3424 |  | 5714279815641 | 20 | 1.280 | DK | TES 2 Fl/lod | 105 | 1 | 1 | 1006 | 923
068Z3425 |  | 5714279815634 | 20 | 1.280 | DK | TS 2 THERM.EXP.VALVE | 105 | 1 | 1 | 1006 | 616
068Z3426 |  | 5714279815627 | 20 | 1.280 | DK | TES 2 TERM.EKSP.VENTIL | 105 | 1 | 1 | 1006 | 923
068Z3428 |  | 5714279815603 | 20 | 1.280 | DK | Tes 2 Therm. Eksp.Valve | 105 | 1 | 1 | 1006 | 923
068Z3429 |  | 5714279815597 | 20 | 1.280 | DK | TS 2 TERM. EKSP.VENTIL M/MOP | 105 | 1 | 1 | 1006 | 616
068Z3430 |  | 5714279815580 | 20 | 1.280 | DK | TES 2 TERM.EKSP.VENTIL | 105 | 1 | 1 | 1006 | 923
068Z3435 |  | 5714279815566 | 20 | 1.280 | DK | TS 2 Flare/Solder Therm.Exp.Valve | 105 | 1 | 1 | 1006 | 493
068Z3436 |  | 5714279815559 | 20 | 1.280 | DK | TS 2 Therm. Exp. Valve Flare/Solder | 105 | 1 | 1 | 1006 | 598
068Z3437 |  | 5714279815542 | 20 | 1.280 | DK | TES 2 Fl/lod | 105 | 1 | 1 | 1006 | 923
068Z3445 |  | 5714279815474 | 0 | 1.440 | DK | TES 2 TERM.EKSP.VENTIL | 105 | 1 | 1 | 1006 | 923
068Z3446 |  | 5714279815467 | 20 | 1.280 | DK | TEZ 2 TERM.EKSP.VENTIL | 105 | 1 | 1 | 1006 | 923
068Z3447 |  | 5714279815450 | 20 | 1.280 | DK | TEZ 2 TERM.EKSP.VENTIL | 105 | 1 | 1 | 1006 | 923
068Z3449 |  | 5702422159124 | 20 | 1.280 | DK | TE 2 Flare/lodde | 105 | 1 | 1 | 1006 | 923
068Z3467 |  | 5714279815368 | 0 | 1.440 | DK | TS 2 TERM.EKSP.VENTIL | 105 | 1 | 1 | 1006 | 584
068Z3475 |  | 5714279815351 | 20 | 1.280 | DK | TE 2 Therm. exp. valve Flare/Solder | 105 | 1 | 1 | 1006 | 923
068Z3485 |  | 5714279815290 | 20 | 1.280 | DK | TEZ 2 Therm. Exp. Valve Flare/Solder | 105 | 1 | 1 | 1006 | 923
068Z3496 |  | 5714279815245 | 20 | 1.280 | DK | TZ 2 R407C Flare X Flare | 105 | 1 | 1 | 1007 | 586
068Z3501 |  | 5702428052832 | 20 | 1.280 | DK | TERMOSTATISK EKSP.VENTIL OM. N | 105 | 1 | 1 | 1007 | 885
068Z3502 |  | 5702428052849 | 20 | 1.280 | DK | TZ 2 Fl/lod | 105 | 1 | 1 | 1006 | 586
068Z3503 |  | 5702428052856 | 20 | 1.280 | DK | TERMOSTATISK EKSP.VENTIL OM. N | 105 | 1 | 1 | 1006 | 885
068Z3515 |  | 5702428019378 | 20 | 1.280 | DK | TERMOSTATISK EKSP.VENTIL OM. N | 105 | 1 | 1 | 1006 | 923
068Z3516 |  | 5702428019392 | 20 | 1.280 | DK | TZ 2 Therm. exp. valve Flare/Flare | 105 | 1 | 1 | 1007 | 885
068Z3517 |  | 5714279815085 | 20 | 1.280 | DK | TE 2 Therm. exp. valve Flare/Flare | 105 | 1 | 1 | 1007 | 785
068Z3523 |  | 5714279815030 | 20 | 1.280 | DK | TE 2 Therm. exp. valve Flare/Flare | 105 | 1 | 1 | 1007 | 923
068Z3544 |  | 5702428032759 | 0 | 1.440 | DK | TERM.EKSP.VENTIL UDEN DYSE | 105 | 1 | 1 | 1006 | 923
068Z3563 |  | 5702428183451 | 20 | 1.280 | DK | TE 2 Therm. exp. valve Flare/Flare | 105 | 1 | 1 | 1007 | 923
068Z3644 |  | 5714279814729 | 0 | 1.440 | DK | TS 2 Fl/lod I/45 | 105 | 1 | 1 | 1007 | 616
068Z3673 |  | 5714279814507 | 20 | 1.280 |  | T 2 Therm. exp. valve Flare/Flare | 105 | 1 | 1 | 1007 | 602
068Z3678 |  | 5702428538541 | 20 | 1.280 | DK | TE 2 Therm. exp. valve Flare/Solder | 105 | 1 | 1 | 1006 | 923
068Z3713 |  | 5714279814224 | 20 | 1.280 | DK | TE 2 Therm.Exp.Valve Flare/Solder | 105 | 1 | 1 | 1006 | 923
068Z3714 |  | 5714279814217 | 20 | 1.280 | DK | TE 2 Therm.Exp.Valve Flare/Flare | 105 | 1 | 1 | 1006 | 923
068Z3715 |  | 5714279814200 | 20 | 1.280 | DK | T2 Therm.Exp.Valve Flare/Flare | 105 | 1 | 1 | 1006 | 616
068Z3716 |  | 5702428843461 | 20 | 1.280 | DK | T2 Therm.Exp.Valve Flare/Solder | 105 | 1 | 1 | 1006 | 616
068Z3727 |  | 5714279814156 | 20 | 1.280 | DK | T2 Therm. exp. valve Flare/Flare | 105 | 1 | 1 | 1006 | 616
068Z3728 |  | 5714279814149 | 20 | 1.280 | DK | TE 2 Therm. exp. valve Flare/Flare | 105 | 1 | 1 | 1006 | 685
068Z3729 |  | 5702428962506 | 20 | 1.280 | DK | T2 Therm. exp. valve Flare/Solder | 105 | 1 | 1 | 1006 | 616
068Z3730 |  | 5714279814125 | 20 | 1.280 | DK | TE 2 Therm. exp. valve Flare/Solder | 105 | 1 | 1 | 1006 | 851
068Z3734 |  | 5714279814088 | 0 | 1.440 | DK | TE 2 Therm. exp. valve Fl/Solder I/45 | 105 | 1 | 1 | 1006 | 923
068Z3735 |  | 5714279814071 | 20 | 1.280 |  | T 2 Therm. exp. valve Flare/Flare | 105 | 1 | 1 | 1007 | 601
068Z3800 |  | 5714279814033 | 20 | 640 | DK | TX 2 Therm. exp. valve w/o Orifice | 105 | 1 | 1 | 1007 | 584
068Z3801 |  | 5714279814026 | 20 | 640 | DK | TE 2 Therm. exp. valve Flare/Flare | 105 | 1 | 1 | 1007 | 923
068Z3802 |  | 5714279814019 | 20 | 640 | DK | TE 2 Therm. exp. valve Flare/Flare | 105 | 1 | 1 | 1007 | 1617
068Z3803 |  | 5714279814002 | 20 | 640 | DK | T 2 Therm. exp. valve Flare/Flare | 105 | 1 | 1 | 1007 | 602
068Z3804 |  | 5714279813999 | 20 | 640 | DK | TE 2 Therm. exp. valve Flare/Flare | 105 | 1 | 1 | 1007 | 923
068Z3806 |  | 5714279813982 | 20 | 1.280 | DK | TS 2 Therm. exp. valve Flare/Solder | 105 | 1 | 1 | 1006 | 602
068Z3807 |  | 5714279813975 | 20 | 1.280 | DK | TE 2 Therm. exp. valve Flare/Solder | 105 | 1 | 1 | 1006 | 670
068Z3808 |  | 5702428993906 | 20 | 1.280 | DK | TS 2 Therm. exp. valve Flare/Solder | 105 | 1 | 1 | 1006 | 602
068Z3809 |  | 5702428993913 | 20 | 1.280 | DK | TES 2 Therm. exp. valve Flare/Solder | 105 | 1 | 1 | 1006 | 923
068Z6047 |  | 5714279813920 | 20 | 1.280 | DK | TEX 2 Therm. Exp. Valve Flare/Flare | 105 | 1 | 1 | 1007 | 1245
068Z6077 |  | 5714279813890 | 20 | 1.280 | DK | TX 2 Therm. Exp. Valve Flare/Flare | 105 | 1 | 1 | 1007 | 706
068Z7008 |  | 5702428053020 | 20 | 1.280 | DK | TEB 2 Therm. Exp. Valve Flare/Flare | 105 | 1 | 1 | 1007 | 1029
068Z7012 |  | 5714279813623 | 20 | 1.280 | DK | TEB 2 Therm. Exp. Valve Flare/Solder | 105 | 1 | 1 | 1006 | 1029
068Z7368 |  | 5702428113120 | 20 | 1.280 | DK | TE 2 Therm. exp. valve Flare/Flare | 105 | 1 | 1 | 1007 | 1029
068Z7408 |  | 5702428077064 | 20 | 1.280 | DK | T 2 Therm. exp. valve Flare/Flare | 105 | 1 | 1 | 1007 | 616
068Z7431 |  | 5702428090803 | 20 | 1.280 | DK | T 2 Therm. exp. valve Flare/Flare | 105 | 1 | 1 | 1007 | 837
068Z7439 |  | 5702428090469 | 20 | 1.280 | DK | T 2 Therm. exp. valve Flare/Flare | 105 | 1 | 1 | 1007 | 837
068Z7490 |  | 5702424231170 | 20 | 1.280 | DK | T 2 Therm. exp. valve Flare/Solder | 105 | 1 | 1 | 1006 | 640
068Z7492 |  | 5702424231156 | 20 | 1.280 | DK | TE 2 Therm. exp. valve Flare/Solder | 105 | 1 | 1 | 1006 | 959
068Z7494 |  | 5702424231132 | 20 | 1.280 |  | T 2 Therm. exp. valve Flare/Solder | 105 | 1 | 1 | 1006 | 618
068Z7501 |  | 5702424231095 | 20 | 1.280 |  | TE 2 Therm. exp. valve Flare/Solder | 105 | 1 | 1 | 1006 | 937
069G000503 |  | 5702422048268 | 0 | 1.536 | DK | RD21-H05-H03 Ref. Distributor I/24 | 049 | 1 | 19 | 1974 | 156
069G000504 |  | 5702422045977 | 0 | 12.288 | DH | RD21-H05-H04 Ref. Distributor I/24 | 049 | 1 | 19 | 1974 | 156
069G000702 |  | 5702422014959 | 0 | 1.920 | DH | RD21-H05-J02 Ref. Distributor I/24 | 049 | 1 | 19 | 1974 | 156
069G000703 |  | 5702422018988 | 0 | 9.600 | DK | RD21-H05-J03 Ref. Distributor I/24 | 049 | 1 | 19 | 1974 | 156
069G101004 |  | 5702422027041 | 0 | 1.800 | DH | RD33-H06-J04 Ref. Distributor I/24 | 049 | 1 | 19 | 1974 | 194
069G201004 |  | 5702422010074 | 0 | 4.608 | DH | RD33-J06-J04 Ref. Distributor I/24 | 049 | 1 | 19 | 1974 | 180
069G300212 |  | 5702422025184 | 0 | 1.350 | DH | RD49-K08-J12 Ref. Distributor I/15 | 049 | 1 | 19 | 1974 | 340
069G4001 |  | 5715162180631 | 80 | 3.200 | DK | LG 12-16 VÆSKE-GAS BLANDER | 007 | 1 | 19 | 1979 | 479
069G4002 |  | 5715162180624 | 80 | 2.560 | DK | LG 12-22 VÆSKE-GAS BLANDER | 007 | 1 | 19 | 1979 | 568
069G4003 |  | 5715162180693 | 9 | 1.152 | DK | LG 16-28 VÆSKE-GAS BLANDER | 007 | 1 | 19 | 1979 | 706
069G4004 |  | 5715162180686 | 9 | 1.008 | DK | LG 22-35 VÆSKE-GAS BLANDER | 014 | 1 | 19 | 1979 | 919
075G1009 |  | 5702428518284 | 20 | 2.560 | DT | Sensor (-0,69-13,07 bar SG) Ratiometric | 042 | 4 | 36 | 69979 | 1063
075G1010 |  | 5702428518277 | 20 | 2.560 | DT | Sensor (-0,69-13,07 bar SG) Ratiometric | 042 | 4 | 36 | 69979 | 1094
075G1012 |  | 5702428558792 | 64 | 4.096 | DT | Sensor DST P110 (0 to 10 bar SG) | 042 | 4 | 36 | 10799 | 948
075G1013 |  | 5702428558785 | 64 | 4.096 | DT | Sensor DST P110 (-1 to 12 bar SG) | 028 | 4 | 36 | 10799 | 1005
075G1015 |  | 5702428558761 | 64 | 4.096 | DT | Sensor DST P110 (0 to 20 bar SG) | 042 | 4 | 36 | 10799 | 948
075G1018 |  | 5702428543361 | 64 | 4.096 | DT | Sensor DST P110 (-1 to 34 bar SG) | 028 | 4 | 36 | 10799 | 1005
075G1020 |  | 5702428543385 | 64 | 4.096 | DT | Sensor DST P110 (0 to 50 bar SG) | 042 | 4 | 36 | 10799 | 948
075G1036 |  | 5702428680899 | 64 | 4.096 | DT | Sensor DST P110 (0 to 32 bar SG) | 042 | 4 | 36 | 10799 | 1120
075G1071 |  | 5702424053727 | 28 | 1.792 | DT | Sensor DST P110 (0-30bar SG) Solder tube | 042 | 4 | 36 | 10799 | 1113
075G1072 |  | 5702424220716 | 27 | 3.456 | DT | Sensor DST P110 (0-10bar SG) Solder tube | 042 | 4 | 36 | 10799 | 948
075G1080 |  | 5702424162634 | 10 | 640 | DK | Sensor DST P110 Ratio(-1-49 bar SG) | 042 | 4 | 36 | 10799 | 1005
075G1085 |  | 5702424220815 | 0 | 0 | DT | Sensor DST P110 (0 to 15 bar SG) | 042 | 4 | 36 | 10799 | 948
075G4026 |  | 5702428680271 | 0 | 4.800 | DT | Sensor P140 4-20mA(0 - 100 psi Gauge) | 042 | 4 | 36 | 10839 | 1094
075G4027 |  | 5702428680172 | 60 | 4.800 |  | Sensor P140 4-20mA(0 - 10 bar Gauge) | 042 | 4 | 36 | 10839 | 1094
075G4028 |  | 5702428680295 | 0 | 4.800 | DT | Sensor P140 4-20mA(0 - 150 psi Gauge) | 042 | 4 | 36 | 10839 | 1094
075G4029 |  | 5702428680226 | 60 | 4.800 | DT | Sensor P140 4-20mA(0 - 16 bar Gauge) | 042 | 4 | 36 | 10839 | 1094
075G4030 |  | 5702428679374 | 0 | 4.800 |  | Sensor DST P140 4-20mA(0 - 200psi Gauge) | 042 | 4 | 36 | 10839 | 1094
075G4031 |  | 5702428679190 | 0 | 4.800 | DT | Sensor P140 4-20mA(0 - 25 bar Gauge) | 042 | 4 | 36 | 10839 | 1094
075G4032 |  | 5702428679985 | 0 | 4.800 | DT | Sensor P140 4-20mA(0 - 300 psi Gauge) | 042 | 4 | 36 | 10839 | 1094
075G4033 |  | 5702428679282 | 0 | 4.800 | DT | Sensor P140 4-20mA(0 - 40 bar SG) | 035 | 4 | 36 | 10839 | 1094
075G4034 |  | 5702428679312 | 0 | 4.800 | DT | Sensor P140 4-20mA(0 - 4 bar Gauge) | 042 | 4 | 36 | 10839 | 1094
075G4035 |  | 5702428679367 | 0 | 4.800 | DT | Sensor P140 4-20mA(0 - 6 bar Gauge) | 042 | 4 | 36 | 10839 | 1094
075G4050 |  | 5702424050184 | 0 | 2.560 | DT | Sensor DST P110 (0-30bar SG) Solder tube | 042 | 4 | 36 | 10799 | 1113
075G4051 |  | 5702424051792 | 0 | 4.400 | DK | Sensor DST P110 (0-10bar SG) Solder tube | 042 | 4 | 36 | 10799 | 1113
075G4113 |  | 5702424594817 | 0 | 0 |  | sensor DST P110 Ratio (-1 -49bar SG) | 042 | 4 | 36 | 69979 | 1086
077B0027 |  | 5702424005153 | 0 | 3.200 | DL | TERMOSTAT | 042 | 7 | 95 | 7600 | 146
077B0028 |  | 5702424005948 | 0 | 3.200 | DL | THERMOSTAT 077B STANDARD | 014 | 7 | 95 | 7600 | 131
077B0155 |  | 5702424000615 | 0 | 2.560 | DL | THERMOSTAT 077B STANDARD | 042 | 7 | 95 | 7600 | 141
077B6208 |  | 5702424004743 | 0 | 3.200 | DL | THERMOSTAT 077B STANDARD | 042 | 7 | 95 | 7620 | 249
077B6220 |  | 5702424002732 | 0 | 3.200 | DL | THERMOSTAT 077B STANDARD | 042 | 7 | 95 | 7620 | 249
077B6476 |  | 5702424011345 | 0 | 1.920 | DL | THERMOSTAT 077B62, 6-36 AMP | 042 | 7 | 95 | 7620 | 249
077B7001 |  | 5702424006556 | 40 | 1.280 | DL | SERVICE TERMOSTAT NO.1 | 014 | 7 | 95 | 7607 | 179
077B7002 |  | 5702424006563 | 40 | 960 | DL | SERVICE TERMOSTAT NO.2 | 014 | 7 | 95 | 7607 | 215
077B7003 |  | 5702424006570 | 40 | 1.280 | DL | SERVICE TERMOSTAT NO.3 | 014 | 7 | 95 | 7607 | 271
077B7004 |  | 5702424006587 | 40 | 1.280 | DL | SERVICE TERMOSTAT NO.4 | 014 | 7 | 95 | 7607 | 190
077B7005 |  | 5702424006624 | 40 | 960 | DL | SERVICE TERMOSTAT NO.5 | 014 | 7 | 95 | 7607 | 186
077B7006 |  | 5702424006594 | 40 | 1.280 | DL | SERVICE TERMOSTAT NO.6 | 014 | 7 | 95 | 7607 | 235
077B7007 |  | 5702424006600 | 40 | 1.280 | DL | SERVICE TERMOSTAT NO.7 | 014 | 7 | 95 | 7607 | 235
077B7008 |  | 5702424006617 | 40 | 1.280 | DL | SERVICE TERMOSTAT NO.8 | 014 | 7 | 95 | 7607 | 180
077F1394 |  | 5702428434997 | 0 | 3.840 | DK | ETC 1H3 El.Thermostat,120V Std. Sampl. | 049 | 25 | 201 | 7405 | 977
077F1397 |  | 5702428434966 | 0 | 3.840 | DK | ETC 1H3 El.Thermostat, 230V Std. Sampl. | 049 | 25 | 201 | 7405 | 977
077F1399 |  | 5702428434942 | 0 | 3.840 | DK | ETC 1H1 El.Thermostat, 230V Std. Sampl. | 049 | 25 | 201 | 7408 | 626
077F1416 |  | 5702428902793 | 0 | 3.840 | DK | ETC 1H1 El.Thermostat, 230V Std. Cooling | 049 | 25 | 201 | 7408 | 207
077F1446 |  | 5702428902748 | 0 | 4.608 | DL | ETC 1H1 El.Thermostat, 230V Std. Bottle | 049 | 25 | 201 | 7408 | 528
077F1468 |  | 5702428902632 | 0 | 4.608 | DL | ETC 1H2 El.Thermostat, 120V Std. LowTemp | 049 | 25 | 201 | 7404 | 963
077F1515 |  | 5702428902441 | 0 | 3.840 | DL | ETC 1H1 El.Thermostat, 230V Std. Impuls | 049 | 25 | 201 | 7408 | 655
077F1548 |  | 5702428479219 | 0 | 3.840 | DL | ETC 1H1 El.Thermostat, 230V Std. Freezer | 049 | 25 | 201 | 7408 | 568
077F1554 |  | 5702428827614 | 0 | 3.840 | DK | ETC 1H1 El.Thermostat, 120V Std. Freezer | 049 | 25 | 201 | 7408 | 841
077F1557 |  | 5702428843867 | 0 | 3.840 | DK | ETC 1H3 El.Thermostat, 230V Wine cooler | 049 | 25 | 201 | 7405 | 841
077F1558 |  | 5702428843874 | 0 | 3.840 | DK | ETC 1H3 El.Thermostat, 230V Wine cooler | 049 | 25 | 201 | 7405 | 848
077F1560 |  | 5702428843898 | 0 | 3.840 | DK | ETC 1H3 El.Thermostat, 230V Wine cooler | 049 | 25 | 201 | 7405 | 848
077F1561 |  | 5702428844109 | 0 | 3.840 | DK | ETC 1H3 El.Thermostat, 230V Wine cooler | 042 | 25 | 201 | 7405 | 848
077F1570 |  | 5702428851671 | 0 | 3.840 | DK | ETC 1H1 El.Thermostat, 230V,VF-GDM | 056 | 25 | 201 | 7408 | 841
077F8529 |  | 5702428902359 | 0 | 2.304 |  | Display 3x7 Blue, Grey | 049 | 25 | 203 | 7409 | 812
077F8723 |  | 5702428398886 | 0 | 1.920 | DK | NTC Temperature sensor | 014 | 25 | 203 | 7451 | 95
077F8726 |  | 5702428378512 | 0 | 3.840 | DK | NTC Temperature sensor | 014 | 25 | 203 | 7451 | 95
077F8751 |  | 5702428434805 | 0 | 15.360 | DL | ETN NTC-Sensor, 470mm, 2%, Cabinet | 007 | 25 | 203 | 7451 | 121
077F8756 |  | 5702428434799 | 0 | 7.680 | DL | ETN NTC-Sensor, 1000mm, 2%, Defrost | 014 | 25 | 203 | 7451 | 61
077F8757 |  | 5702428434782 | 0 | 7.680 | DL | ETN NTC-Sensor, 1000mm, 2%, Cabinet | 007 | 25 | 203 | 7451 | 121
077F8761 |  | 5702428434768 | 0 | 3.840 | DL | NTC Temperature sensor | 014 | 25 | 203 | 7451 | 121
077F8765 |  | 5702428434744 | 0 | 3.840 | DL | NTC Temperature sensor | 014 | 25 | 203 | 7451 | 121
077F8766 |  | 5702428434737 | 0 | 3.840 | DK | NTC Temperature sensor | 105 | 25 | 203 | 7451 | 121
077F8767 |  | 5702428434720 | 0 | 3.840 | DL | NTC Temperature sensor | 014 | 25 | 203 | 7451 | 121
077F8768 |  | 5702428434713 | 0 | 1.920 | DK | NTC Temperature sensor | 014 | 25 | 203 | 7451 | 126
077F8769 |  | 5702428434706 | 0 | 1.920 | DL | NTC Temperature sensor | 007 | 25 | 203 | 7451 | 121
077F8786 |  | 5702428434690 | 0 | 7.680 | DL | ETN NTC-Sensor, 1000mm, 2%, 2-pole | 014 | 25 | 203 | 7451 | 121
077F8790 |  | 5702428434683 | 0 | 3.840 | DK | ETN NTC-Sensor, 1500mm, 2%, 2-pole | 007 | 25 | 203 | 7451 | 118
077F8798 |  | 5702428434669 | 0 | 1.920 | DK | NTC sensor 3000mm, 2%, 2-pole | 007 | 25 | 203 | 7451 | 133
078G1000 |  | 5702428976398 | 45 | 5.760 | DT | Sensor DST P92S-0040-bar-R-11-01-01 | 014 | 4 | 389 | 69985 | 3682
078G1001 |  | 5702428977289 | 45 | 5.760 | DT | Sensor DST P92S-0060-bar-R-11-01-01 | 084 | 4 | 389 | 69985 | 3682
078G1002 |  | 5702428977296 | 45 | 5.760 | DT | Sensor DST P92S-0100-bar-R-11-01-01 | 084 | 4 | 389 | 69985 | 3682
078G1003 |  | 5715162232743 | 45 | 5.760 | DT | Sensor DST P92S-0160-bar-R-11-01-01 | 084 | 4 | 389 | 69985 | 3682
078G1004 |  | 5702428977319 | 45 | 5.760 | DT | Sensor DST P92S-0250-bar-R-11-01-01 | 014 | 4 | 389 | 69985 | 3682
078G1005 |  | 5702428977326 | 45 | 5.760 | DT | Sensor DST P92S-0400-bar-R-11-01-01 | 084 | 4 | 389 | 69985 | 3682
078G1006 |  | 5702428977333 | 45 | 5.760 | DT | Sensor DST P92S-0600-bar-R-11-01-01 | 014 | 4 | 389 | 69985 | 3682
078G5000 |  | 5715162225868 | 20 | 2.560 | DT | DST P40I-1611-A1GB04-1 | 042 | 4 | 36 | 7976 | 2857
078G5001 |  | 5715162225851 | 20 | 2.560 | DT | DST P40I-1811-A1GB04-1 | 042 | 4 | 36 | 7976 | 2857
078G5002 |  | 5715162225844 | 20 | 2.560 | DT | DST P40I-2011-A1GB04-1 | 014 | 4 | 36 | 7976 | 2857
078G5003 |  | 5715162225790 | 20 | 2.560 | DT | DST P40I-2211-A1GB04-1 | 042 | 4 | 36 | 7976 | 2857
078G5004 |  | 5715162225783 | 20 | 2.560 | DT | Sensor DST P40I-2411-A1GB04-1 | 042 | 4 | 36 | 7976 | 2857
078G5005 |  | 5715162225776 | 20 | 2.560 | DT | DST P40I-3011-A1GB04-1 | 014 | 4 | 36 | 7976 | 2857
078G5006 |  | 5715162225769 | 20 | 2.560 | DT | DST P40I-1611-A1GB08-1 | 042 | 4 | 36 | 7976 | 2857
078G5007 |  | 5715162225752 | 20 | 2.560 | DT | DST P40I-1811-A1GB08-1 | 042 | 4 | 36 | 7976 | 2857
078G5008 |  | 5715162225721 | 20 | 2.560 | DT | DST P40I-2011-A1GB08-1 | 014 | 4 | 36 | 7976 | 2857
078G5009 |  | 5715162225714 | 20 | 2.560 | DT | DST P40I-2211-A1GB08-1 | 042 | 4 | 36 | 7976 | 2857
078G5010 |  | 5715162225684 | 20 | 2.560 | DT | DST P40I-2411-A1GB08-1 | 042 | 4 | 36 | 7976 | 2857
078G5011 |  | 5715162225646 | 20 | 2.560 | DT | DST P40I-3011-A1GB08-1 | 042 | 4 | 36 | 7976 | 2857
078G5012 |  | 5702428656894 | 20 | 2.560 |  | Sensor DST P40I-9011-A1GB08-1 | 042 | 4 | 36 | 7976 | 2857
078G5021 |  | 5715162280867 | 20 | 1 | DK | Sensor DST P40M-1811-A1GB04-1 | 042 | 4 | 36 | 7976 | 5407
078G5022 |  | 5715162236680 | 20 | 1 | DK | Sensor DST P40M-2011-A1GB04-1 | 042 | 4 | 36 | 7976 | 5407
078G5027 |  | 5715162279991 | 20 | 10 | DT | Sensor DST P40M-1811-A1GB08-1 | 042 | 4 | 36 | 7976 | 2857
078G6000 |  | 5715162232859 | 45 | 5.760 | DT | Sensor DST P92C-5026-1-Z-EB-BD08 | 084 | 4 | 389 | 69986 | 4346
078G6001 |  | 5715162232866 | 45 | 5.760 | DT | Sensor DST P92C-5034-1-Z-EB-BD08 | 084 | 4 | 389 | 69986 | 4346
078G6002 |  | 5715162232873 | 45 | 5.760 | DT | Sensor DST P92C-5036-1-Z-EB-BD08 | 084 | 4 | 389 | 69986 | 4346
078G6003 |  | 5715162232880 | 45 | 5.760 | DT | Sensor DST P92C-5026-1-Z-EB-BD11 | 084 | 4 | 389 | 69986 | 4346
078G6004 |  | 5715162232897 | 45 | 5.760 | DT | Sensor DST P92C-5034-1-Z-EB-BD11 | 084 | 4 | 389 | 69986 | 4346
078G6005 |  | 5715162232910 | 45 | 5.760 | DT | Sensor DST P92C-5036-1-Z-EB-BD11 | 084 | 4 | 389 | 69986 | 4346
078G6006 |  | 5702428047074 | 10 | 1.280 | DT | Sensor DST P92C-5026-1-Z-EB-GB04 | 084 | 4 | 389 | 69986 | 4346
078G6007 |  | 5715162232934 | 45 | 5.760 | DT | Sensor DST P92C-5034-1-Z-EB-GB04 | 084 | 4 | 389 | 69986 | 4346
078G6008 |  | 5715162232941 | 45 | 5.760 | DT | Sensor DST P92C-5036-1-Z-EB-GB04 | 084 | 4 | 389 | 69986 | 4346
078G6009 |  | 5715162232972 | 45 | 5.760 | DT | Sensor DST P92C-5026-1-Z-EA-BD08 | 084 | 4 | 389 | 69986 | 4346
078G6010 |  | 5715162232996 | 45 | 5.760 | DT | Sensor DST P92C-5034-1-Z-EA-BD08 | 084 | 4 | 389 | 69986 | 4346
078G6011 |  | 5715162233009 | 45 | 5.760 | DT | Sensor DST P92C-5036-1-Z-EA-BD08 | 084 | 4 | 389 | 69986 | 4346
078G6012 |  | 5715162233023 | 45 | 5.760 | DT | Sensor DST P92C-5026-1-Z-EA-BD11 | 084 | 4 | 389 | 69986 | 4346
078G6013 |  | 5715162233030 | 45 | 5.760 | DT | Sensor DST P92C-5034-1-Z-EA-BD11 | 084 | 4 | 389 | 69986 | 4346
078G6014 |  | 5715162233047 | 45 | 5.760 | DT | Sensor DST P92C-5036-1-Z-EA-BD11 | 077 | 4 | 389 | 69986 | 4346
078G6015 |  | 5715162233054 | 45 | 5.760 | DT | Sensor DST P92C-5026-1-Z-EA-GB04 | 084 | 4 | 389 | 69986 | 4346
078G6016 |  | 5715162233061 | 45 | 5.760 | DT | Sensor DST P92C-5034-1-Z-EA-GB04 | 084 | 4 | 389 | 69986 | 4346
078G6017 |  | 5715162233115 | 45 | 5.760 | DT | Sensor DST P92C-5036-1-Z-EA-GB04 | 014 | 4 | 389 | 69986 | 4346
078G7000 |  | 5715162189795 | 28 | 3.584 | DT | Sensor DST T92C-T2-Z-EA-GB04 | 084 | 4 | 131 | 69632 | 3189
078G7001 |  | 5715162189801 | 28 | 3.584 | DT | Sensor DST T92C-T2-Z-EB-GB04 | 070 | 4 | 131 | 69632 | 3189
079B0038 |  | 5702425146091 | 0 | 0 | 80 | XB06H+-1-26_2_25_A_2G3/4 (I-pack 120) | 001 | 31 | 790 | 10099 | 1723
079B0109 |  | 5702425119781 | 0 | 270 | 80 | XB05M-1-20 PN25 I-PACK 135 pcs | 028 | 31 | 790 | 10095 | 1218
079B0111 |  | 5702425119798 | 0 | 270 | 80 | XB05M-1-30 PN25 I-PACK 135 pcs | 028 | 31 | 790 | 10095 | 1643
079B0964 |  | 5702425135187 | 0 | 2 | 80 | XB66L-1-80_2_16_ASB_2G2 1/2" | 001 | 31 | 790 | 10242 | 24603
079B0965 |  | 5702425139130 | 0 | 0 | 80 | XB66L-1-80_2_16_ASB_2G2 1/2" | 001 | 31 | 790 | 10242 | 25823
079B0966 |  | 5702425139147 | 0 | 0 |  | XB66L-1-90_2_16_ASB_2G2 1/2" | 028 | 31 | 790 | 10242 | 27072
079B0967 |  | 5702425139154 | 0 | 0 |  | XB66L-1-100_2_16_ASB_2G2 1/2" | 028 | 31 | 790 | 10242 | 28762
079B0969 |  | 5702425139178 | 0 | 0 | 80 | XB66L-1-120_2_16_ASB_2G2 1/2" | 028 | 31 | 790 | 10242 | 32660
079B0985 |  | 5702425139062 | 0 | 0 | 80 | XB66H-1-180_2_25_ASB_2G2 1/2" | 028 | 31 | 790 | 10129 | 44419
079B0986 |  | 5702425139079 | 0 | 2 |  | XB66H-1-200_2_25_ASB_2G2 1/2" | 028 | 31 | 790 | 10129 | 48550
079G1237 |  | 5714279004304 | 0 | 0 | 80 | XB05X-1-40 PN25 G3/4 | 028 | 31 | 790 | 69913 | 1927
079G1285 |  | 5702424229580 | 0 | 0 | 80 | INS EPP XB05 M:50 X:36-40 | 001 | 31 | 790 | 8014 | 202
079G1444 |  | 5714279859522 | 0 | 0 |  | XB05H-1-30_2_25_S1_2G3/4 | 014 | 31 | 790 | 1387 | 1646
079G1448 |  | 5714279859607 | 0 | 0 |  | XB05H-1-50_2_25_S1_2G3/4 | 014 | 31 | 790 | 1387 | 2195
079G1450 |  | 5714279859683 | 0 | 0 |  | XB05H-1-70_2_25_S1_2G3/4 | 014 | 31 | 790 | 1387 | 2919
079G1671 |  | 5702424495831 | 0 | 0 |  | INS PU XB59 30-51 | 001 | 31 | 790 | 10124 | 1386
079G1672 |  | 5702424495848 | 0 | 0 |  | INS PU XB59 51-100 |  | 31 | 790 | 10124 | 1607
079G1673 |  | 5702424495855 | 0 | 0 |  | INS PU XB59 101-140 | 001 | 31 | 790 | 10124 | 1890
079G1674 |  | 5702424495862 | 0 | 0 |  | INS PU XB59 141-200 | 001 | 31 | 790 | 10124 | 2308
079L0000 |  | 5702425207921 | 0 | 0 |  | SL32TLDW-1-10_2_30_S1_4B1_nsb | 028 | 31 | B79 | 69917 | 2067
079L0001 |  | 5702425207938 | 0 | 0 |  | SL32TLDW-1-14_2_30_S1_4B1_nsb | 028 | 31 | B79 | 69917 | 2488
079L0002 |  | 5702425207945 | 0 | 0 |  | SL32TLDW-1-20_2_30_S1_4B1_nsb | 028 | 31 | B79 | 69917 | 3095
079L0003 |  | 5702425207952 | 0 | 0 |  | SL32TLDW-1-30_2_30_S1_4B1_nsb | 028 | 31 | B79 | 69917 | 4135
079L0004 |  | 5702425207969 | 0 | 0 |  | SL32TLDW-1-40_2_30_S1_4B1_nsb | 028 | 31 | B79 | 69917 | 5174
079L0005 |  | 5702425207976 | 0 | 0 |  | SL32TLDW-1-50_2_30_S1_4B1_nsb | 028 | 31 | B79 | 69917 | 6202
079L0006 |  | 5702425207983 | 0 | 0 |  | SL32TLDW-1-60_2_30_S1_4B1_nsb | 028 | 31 | B79 | 69917 | 7242
079L0007 |  | 5702425207990 | 0 | 0 |  | SL32TLDW-1-70_2_30_S1_4B1_nsb | 028 | 31 | B79 | 69917 | 8269
079L0008 |  | 5702425208003 | 0 | 0 |  | SL32TLDW-1-80_2_30_S1_4B1_nsb | 028 | 31 | B79 | 69917 | 9321
079L0009 |  | 5702425208010 | 0 | 0 |  | SL32TLDW-1-90_2_30_S1_4B1_nsb | 028 | 31 | B79 | 69917 | 10348
079L0010 |  | 5702425208027 | 0 | 0 |  | SL32TLDW-1-100_2_30_S1_4B1_nsb | 028 | 31 | B79 | 69917 | 11388
079L0046 |  | 5702425208386 | 0 | 0 |  | SL32TL-1-80_2_30_S1_4B1_nsb | 028 | 31 | B79 | 69917 | 5174
079L0047 |  | 5702425208393 | 0 | 0 |  | SL32TL-1-90_2_30_S1_4B1_nsb | 028 | 31 | B79 | 69917 | 5700
079L0048 |  | 5702425208409 | 0 | 0 |  | SL32TL-1-100_2_30_S1_4B1_nsb | 028 | 31 | B79 | 69917 | 6225
079L0082 |  | 5702425208744 | 0 | 0 |  | SL34TLDW-1-10_2_30_S1_4B1_nsb | 028 | 31 | B79 | 69923 | 2056
079L0083 |  | 5702425208751 | 0 | 0 |  | SL34TLDW-1-14_2_30_S1_4B1_nsb | 028 | 31 | B79 | 69923 | 2535
079L0084 |  | 5702425208768 | 0 | 0 |  | SL34TLDW-1-20_2_30_S1_4B1_nsb | 028 | 31 | B79 | 69923 | 3224
079L0085 |  | 5702425208775 | 0 | 0 |  | SL34TLDW-1-30_2_30_S1_4B1_nsb | 028 | 31 | B79 | 69923 | 4392
079L0086 |  | 5702425208782 | 0 | 0 |  | SL34TLDW-1-40_2_30_S1_4B1_nsb | 028 | 31 | B79 | 69923 | 5548
079L0087 |  | 5702425208799 | 0 | 0 |  | SL34TLDW-1-50_2_30_S1_4B1_nsb | 028 | 31 | B79 | 69923 | 6716
079L0088 |  | 5702425208805 | 0 | 0 |  | SL34TLDW-1-60_2_30_S1_4B1_nsb | 028 | 31 | B79 | 69923 | 7896
079L0089 |  | 5702425208812 | 0 | 0 |  | SL34TLDW-1-70_2_30_S1_4B1_nsb | 028 | 31 | B79 | 69923 | 9064
079L0090 |  | 5702425208829 | 0 | 0 |  | SL34TLDW-1-80_2_30_S1_4B1_nsb | 028 | 31 | B79 | 69923 | 10232
079L0091 |  | 5702425208836 | 0 | 0 |  | SL34TLDW-1-90_2_30_S1_4B1_nsb | 028 | 31 | B79 | 69923 | 11400
079L0092 |  | 5702425208843 | 0 | 0 |  | SL34TLDW-1-100_2_30_S1_4B1_nsb | 028 | 31 | B79 | 69923 | 12568
079L0093 |  | 5702425208850 | 0 | 0 |  | SL34TLDW-1-10_2_30_S1_4B1,5_nsb | 028 | 31 | B79 | 69923 | 2313
079L0094 |  | 5702425208867 | 0 | 0 |  | SL34TLDW-1-14_2_30_S1_4B1,5_nsb | 028 | 31 | B79 | 69923 | 2780
079L0095 |  | 5702425208874 | 0 | 0 |  | SL34TLDW-1-20_2_30_S1_4B1,5_nsb | 028 | 31 | B79 | 69923 | 3481
079L0096 |  | 5702425208881 | 0 | 0 |  | SL34TLDW-1-30_2_30_S1_4B1,5_nsb | 028 | 31 | B79 | 69923 | 4649
079L0097 |  | 5702425208898 | 0 | 0 |  | SL34TLDW-1-40_2_30_S1_4B1,5_nsb | 028 | 31 | B79 | 69923 | 5817
079L0098 |  | 5702425208904 | 0 | 0 |  | SL34TLDW-1-50_2_30_S1_4B1,5_nsb | 028 | 31 | B79 | 69923 | 6985
079L0099 |  | 5702425208911 | 0 | 0 |  | SL34TLDW-1-60_2_30_S1_4B1,5_nsb | 028 | 31 | B79 | 69923 | 8141
079L0100 |  | 5702425208928 | 0 | 0 |  | SL34TLDW-1-70_2_30_S1_4B1,5_nsb | 028 | 31 | B79 | 69923 | 9321
079L0101 |  | 5702425208935 | 0 | 0 |  | SL34TLDW-1-80_2_30_S1_4B1,5_nsb | 028 | 31 | B79 | 69923 | 10489
079L0102 |  | 5702425208942 | 0 | 0 |  | SL34TLDW-1-90_2_30_S1_4B1,5_nsb | 028 | 31 | B79 | 69923 | 11657
079L0103 |  | 5702425208959 | 0 | 0 |  | SL34TLDW-1-100_2_30_S1_4B1,5_nsb | 028 | 31 | B79 | 69923 | 12825
079L0115 |  | 5702425209079 | 0 | 0 |  | SL34TL-1-10_2_30_S1_4N1_nsb | 028 | 31 | B79 | 69923 | 1483
079L0116 |  | 5702425209086 | 0 | 0 |  | SL34TL-1-14_2_30_S1_4N1_nsb | 028 | 31 | B79 | 69923 | 1717
079L0117 |  | 5702425209093 | 0 | 0 |  | SL34TL-1-20_2_30_S1_4N1_nsb | 028 | 31 | B79 | 69923 | 2044
079L0118 |  | 5702425209109 | 0 | 0 |  | SL34TL-1-30_2_30_S1_4N1_nsb | 028 | 31 | B79 | 69923 | 2628
079L0119 |  | 5702425209116 | 0 | 0 |  | SL34TL-1-40_2_30_S1_4N1_nsb | 028 | 31 | B79 | 69923 | 3212
079L0120 |  | 5702425209123 | 0 | 0 |  | SL34TL-1-50_2_30_S1_4N1_nsb | 028 | 31 | B79 | 69923 | 3796
079L0121 |  | 5702425209130 | 0 | 0 |  | SL34TL-1-60_2_30_S1_4N1_nsb | 028 | 31 | B79 | 69923 | 4368
079L0122 |  | 5702425209147 | 0 | 0 |  | SL34TL-1-70_2_30_S1_4N1_nsb | 028 | 31 | B79 | 69923 | 4952
079L0123 |  | 5702425209154 | 0 | 0 |  | SL34TL-1-80_2_30_S1_4N1_nsb | 028 | 31 | B79 | 69923 | 5536
079L0124 |  | 5702425209161 | 0 | 0 |  | SL34TL-1-90_2_30_S1_4N1_nsb | 028 | 31 | B79 | 69923 | 6120
079L0125 |  | 5702425209178 | 0 | 0 |  | SL34TL-1-100_2_30_S1_4N1_nsb | 028 | 31 | B79 | 69923 | 6693
079L0126 |  | 5702425209185 | 0 | 0 |  | SL34TL-1-10_2_30_S1_4N1,5_nsb | 028 | 31 | B79 | 69923 | 1705
079L0127 |  | 5702425209192 | 0 | 0 |  | SL34TL-1-14_2_30_S1_4N1,5_nsb | 028 | 31 | B79 | 69923 | 1939
079L0128 |  | 5702425209208 | 0 | 0 |  | SL34TL-1-20_2_30_S1_4N1,5_nsb | 028 | 31 | B79 | 69923 | 2254
079L0129 |  | 5702425209215 | 0 | 0 |  | SL34TL-1-30_2_30_S1_4N1,5_nsb | 028 | 31 | B79 | 69923 | 2850
079L0130 |  | 5702425209222 | 0 | 0 |  | SL34TL-1-40_2_30_S1_4N1,5_nsb | 028 | 31 | B79 | 69923 | 3422
079L0131 |  | 5702425209239 | 0 | 0 |  | SL34TL-1-50_2_30_S1_4N1,5_nsb | 028 | 31 | B79 | 69923 | 4006
079L0132 |  | 5702425209246 | 0 | 0 |  | SL34TL-1-60_2_30_S1_4N1,5_nsb | 028 | 31 | B79 | 69923 | 4579
079L0133 |  | 5702425209253 | 0 | 0 |  | SL34TL-1-70_2_30_S1_4N1,5_nsb | 028 | 31 | B79 | 69923 | 5174
079L0134 |  | 5702425209260 | 0 | 0 |  | SL34TL-1-80_2_30_S1_4N1,5_nsb | 028 | 31 | B79 | 69923 | 5747
079L0135 |  | 5702425209277 | 0 | 0 |  | SL34TL-1-90_2_30_S1_4N1,5_nsb | 028 | 31 | B79 | 69923 | 6331
079L0136 |  | 5702425209284 | 0 | 0 |  | SL34TL-1-100_2_30_S1_4N1,5_nsb | 028 | 31 | B79 | 69923 | 6903
079L0137 |  | 5702425209291 | 0 | 0 |  | SL34TL-1-100_2_30_S1_4B1_nsb | 028 | 31 | B79 | 69923 | 6693
079L0170 |  | 5702425209628 | 0 | 0 |  | SL34TL-1-10_2_30_S1_4B1,5_nsb | 028 | 31 | B79 | 69923 | 1740
079L0171 |  | 5702425209635 | 0 | 0 |  | SL34TL-1-14_2_30_S1_4B1,5_nsb | 028 | 31 | B79 | 69923 | 1986
079L0172 |  | 5702425209642 | 0 | 0 |  | SL34TL-1-20_2_30_S1_4B1,5_nsb | 028 | 31 | B79 | 69923 | 2301
079L0173 |  | 5702425209659 | 0 | 0 |  | SL34TL-1-30_2_30_S1_4B1,5_nsb | 028 | 31 | B79 | 69923 | 2897
079L0174 |  | 5702425209666 | 0 | 0 |  | SL34TL-1-40_2_30_S1_4B1,5_nsb | 028 | 31 | B79 | 69923 | 3469
079L0175 |  | 5702425209673 | 0 | 0 |  | SL34TL-1-50_2_30_S1_4B1,5_nsb | 028 | 31 | B79 | 69923 | 4053
079L0176 |  | 5702425209680 | 0 | 0 |  | SL34TL-1-60_2_30_S1_4B1,5_nsb | 028 | 31 | B79 | 69923 | 4625
079L0177 |  | 5702425209697 | 0 | 0 |  | SL34TL-1-70_2_30_S1_4B1,5_nsb | 028 | 31 | B79 | 69923 | 5209
079L0178 |  | 5702425209703 | 0 | 0 |  | SL34TL-1-80_2_30_S1_4B1,5_nsb | 028 | 31 | B79 | 69923 | 5793
079L0179 |  | 5702425209710 | 0 | 0 |  | SL34TL-1-90_2_30_S1_4B1,5_nsb | 028 | 31 | B79 | 69923 | 6366
079L0180 |  | 5702425209727 | 0 | 0 |  | SL34TL-1-100_2_30_S1_4B1,5_nsb | 028 | 31 | B79 | 69923 | 6938
079L0181 |  | 5702425209734 | 0 | 0 |  | SL70TL-1-10_2_25_S1_4B1_nsb | 028 | 31 | B79 | 69937 | 2161
079L0182 |  | 5702425209741 | 0 | 0 |  | SL70TL-1-14_2_25_S1_4B1_nsb | 028 | 31 | B79 | 69937 | 2453
079L0183 |  | 5702425209758 | 0 | 0 |  | SL70TL-1-20_2_25_S1_4B1_nsb | 028 | 31 | B79 | 69937 | 2850
079L0184 |  | 5702425209765 | 0 | 0 |  | SL70TL-1-30_2_25_S1_4B1_nsb | 028 | 31 | B79 | 69937 | 3422
079L0185 |  | 5702425209772 | 0 | 0 |  | SL70TL-1-40_2_25_S1_4B1_nsb | 028 | 31 | B79 | 69937 | 4146
079L0186 |  | 5702425209789 | 0 | 0 |  | SL70TL-1-50_2_25_S1_4B1_nsb | 028 | 31 | B79 | 69937 | 4894
079L0187 |  | 5702425209796 | 0 | 0 |  | SL70TL-1-60_2_25_S1_4B1_nsb | 028 | 31 | B79 | 69937 | 5618
079L0188 |  | 5702425209802 | 0 | 0 |  | SL70TL-1-70_2_25_S1_4B1_nsb | 028 | 31 | B79 | 69937 | 6342
079L0189 |  | 5702425209819 | 0 | 0 |  | SL70TL-1-80_2_25_S1_4B1_nsb | 028 | 31 | B79 | 69937 | 7078
079L0191 |  | 5702425209833 | 0 | 0 |  | SL70TL-1-100_2_25_S1_4B1_nsb | 028 | 31 | B79 | 69937 | 8538
079L0192 |  | 5702425209840 | 0 | 0 |  | SL70TL-1-110_2_25_S1_4B1_nsb | 028 | 31 | B79 | 69937 | 9262
079L0193 |  | 5702425209857 | 0 | 0 |  | SL70TL-1-120_2_25_S1_4B1_nsb | 028 | 31 | B79 | 69937 | 9998
079L0194 |  | 5702425209864 | 0 | 0 |  | SL70TL-1-130_2_25_S1_4B1_nsb | 028 | 31 | B79 | 69937 | 10734
079L0195 |  | 5702425209871 | 0 | 0 |  | SL70TL-1-140_2_25_S1_4B1_nsb | 028 | 31 | B79 | 69937 | 11458
079L0196 |  | 5702425209888 | 0 | 0 |  | SL70TL-1-150_2_25_S1_4B1_nsb | 028 | 31 | B79 | 69937 | 12194
079L0197 |  | 5702425209895 | 0 | 0 |  | SL70TK-1-10_2_25_S1_4B1_nsb | 028 | 31 | B79 | 69938 | 2161
079L0198 |  | 5702425209901 | 0 | 0 |  | SL70TK-1-14_2_25_S1_4B1_nsb | 028 | 31 | B79 | 69938 | 2453
079L0199 |  | 5702425209918 | 0 | 0 |  | SL70TK-1-20_2_25_S1_4B1_nsb | 028 | 31 | B79 | 69938 | 2850
079L0200 |  | 5702425209925 | 0 | 0 |  | SL70TK-1-30_2_25_S1_4B1_nsb | 028 | 31 | B79 | 69938 | 3422
079L0201 |  | 5702425209932 | 0 | 0 |  | SL70TK-1-40_2_25_S1_4B1_nsb | 028 | 31 | B79 | 69938 | 4146
079L0202 |  | 5702425209949 | 0 | 0 |  | SL70TK-1-50_2_25_S1_4B1_nsb | 028 | 31 | B79 | 69938 | 4894
079L0203 |  | 5702425209956 | 0 | 0 |  | SL70TK-1-60_2_25_S1_4B1_nsb | 028 | 31 | B79 | 69938 | 5618
079L0204 |  | 5702425209963 | 0 | 0 |  | SL70TK-1-70_2_25_S1_4B1_nsb | 028 | 31 | B79 | 69938 | 6342
079L0205 |  | 5702425209970 | 0 | 0 |  | SL70TK-1-80_2_25_S1_4B1_nsb | 028 | 31 | B79 | 69938 | 7078
079L0206 |  | 5702425209987 | 0 | 0 |  | SL70TK-1-90_2_25_S1_4B1_nsb | 028 | 31 | B79 | 69938 | 7802
079L0207 |  | 5702425209994 | 0 | 0 |  | SL70TK-1-100_2_25_S1_4B1_nsb | 028 | 31 | B79 | 69938 | 8538
079L0208 |  | 5702425210006 | 0 | 0 |  | SL70TK-1-110_2_25_S1_4B1_nsb | 028 | 31 | B79 | 69938 | 9262
079L0209 |  | 5702425210013 | 0 | 0 |  | SL70TK-1-120_2_25_S1_4B1_nsb | 028 | 31 | B79 | 69938 | 9998
079L0210 |  | 5702425210020 | 0 | 0 |  | SL70TK-1-130_2_25_S1_4B1_nsb | 028 | 31 | B79 | 69938 | 10734
079L0211 |  | 5702425210037 | 0 | 0 |  | SL70TK-1-140_2_25_S1_4B1_nsb | 028 | 31 | B79 | 69938 | 11458
079L0212 |  | 5702425210044 | 0 | 0 |  | SL70TK-1-150_2_25_S1_4B1_nsb | 028 | 31 | B79 | 69938 | 12194
079L0213 |  | 5702425210051 | 0 | 0 |  | SL70TM-1-10_2_25_S1_4B1_nsb | 028 | 31 | B79 | 69918 | 2161
079L0214 |  | 5702425210068 | 0 | 0 |  | SL70TM-1-14_2_25_S1_4B1_nsb | 028 | 31 | B79 | 69918 | 2453
079L0215 |  | 5702425210075 | 0 | 0 |  | SL70TM-1-20_2_25_S1_4B1_nsb | 028 | 31 | B79 | 69918 | 2850
079L0216 |  | 5702425210082 | 0 | 0 |  | SL70TM-1-30_2_25_S1_4B1_nsb | 028 | 31 | B79 | 69918 | 3422
079L0217 |  | 5702425210099 | 0 | 0 |  | SL70TM-1-40_2_25_S1_4B1_nsb | 028 | 31 | B79 | 69918 | 4146
079L0218 |  | 5702425210105 | 0 | 0 |  | SL70TM-1-50_2_25_S1_4B1_nsb | 028 | 31 | B79 | 69918 | 4894
079L0219 |  | 5702425210112 | 0 | 0 |  | SL70TM-1-60_2_25_S1_4B1_nsb | 028 | 31 | B79 | 69918 | 5618
079L0220 |  | 5702425210129 | 0 | 0 |  | SL70TM-1-70_2_25_S1_4B1_nsb | 028 | 31 | B79 | 69918 | 6342
079L0221 |  | 5702425210136 | 0 | 0 |  | SL70TM-1-80_2_25_S1_4B1_nsb | 028 | 31 | B79 | 69918 | 7078
079L0222 |  | 5702425210143 | 0 | 0 |  | SL70TM-1-90_2_25_S1_4B1_nsb | 028 | 31 | B79 | 69918 | 7802
079L0223 |  | 5702425210150 | 0 | 0 |  | SL70TM-1-100_2_25_S1_4B1_nsb | 028 | 31 | B79 | 69918 | 8538
079L0224 |  | 5702425210167 | 0 | 0 |  | SL70TM-1-110_2_25_S1_4B1_nsb | 028 | 31 | B79 | 69918 | 9262
079L0225 |  | 5702425210174 | 0 | 0 |  | SL70TM-1-120_2_25_S1_4B1_nsb | 028 | 31 | B79 | 69918 | 9998
079L0226 |  | 5702425210181 | 0 | 0 |  | SL70TM-1-130_2_25_S1_4B1_nsb | 028 | 31 | B79 | 69918 | 10734
079L0227 |  | 5702425210198 | 0 | 0 |  | SL70TM-1-140_2_25_S1_4B1_nsb | 028 | 31 | B79 | 69918 | 11458
079L0228 |  | 5702425210204 | 0 | 0 |  | SL70TM-1-150_2_25_S1_4B1_nsb | 028 | 31 | B79 | 69918 | 12194
079L0229 |  | 5702425210211 | 0 | 0 |  | SL70TL-1-10_2_25_S1_4B1,5_nsb | 028 | 31 | B79 | 69937 | 2044
079L0230 |  | 5702425210228 | 0 | 0 |  | SL70TL-1-14_2_25_S1_4B1,5_nsb | 028 | 31 | B79 | 69937 | 2348
079L0231 |  | 5702425210235 | 0 | 0 |  | SL70TL-1-20_2_25_S1_4B1,5_nsb | 028 | 31 | B79 | 69937 | 2745
079L0232 |  | 5702425210242 | 0 | 0 |  | SL70TL-1-30_2_25_S1_4B1,5_nsb | 028 | 31 | B79 | 69937 | 3317
079L0233 |  | 5702425210259 | 0 | 0 |  | SL70TL-1-40_2_25_S1_4B1,5_nsb | 028 | 31 | B79 | 69937 | 4041
079L0234 |  | 5702425210266 | 0 | 0 |  | SL70TL-1-50_2_25_S1_4B1,5_nsb | 028 | 31 | B79 | 69937 | 4777
079L0235 |  | 5702425210273 | 0 | 0 |  | SL70TL-1-60_2_25_S1_4B1,5_nsb | 001 | 31 | B79 | 69937 | 5501
079L0236 |  | 5702425210280 | 0 | 0 |  | SL70TL-1-70_2_25_S1_4B1,5_nsb | 028 | 31 | B79 | 69937 | 6237
079L0237 |  | 5702425210297 | 0 | 0 |  | SL70TL-1-80_2_25_S1_4B1,5_nsb | 001 | 31 | B79 | 69937 | 6973
079L0238 |  | 5702425210303 | 0 | 0 |  | SL70TL-1-90_2_25_S1_4B1,5_nsb | 028 | 31 | B79 | 69937 | 7697
079L0239 |  | 5702425210310 | 0 | 0 |  | SL70TL-1-100_2_25_S1_4B1,5_nsb | 001 | 31 | B79 | 69937 | 8433
079L0240 |  | 5702425210327 | 0 | 0 |  | SL70TL-1-110_2_25_S1_4B1,5_nsb | 028 | 31 | B79 | 69937 | 9157
079L0241 |  | 5702425210334 | 0 | 0 |  | SL70TL-1-120_2_25_S1_4B1,5_nsb | 028 | 31 | B79 | 69937 | 9893
079L0242 |  | 5702425210341 | 0 | 0 |  | SL70TL-1-130_2_25_S1_4B1,5_nsb | 028 | 31 | B79 | 69937 | 10617
079L0243 |  | 5702425210358 | 0 | 0 |  | SL70TL-1-140_2_25_S1_4B1,5_nsb | 028 | 31 | B79 | 69937 | 11353
079L0244 |  | 5702425210365 | 0 | 0 |  | SL70TL-1-150_2_25_S1_4B1,5_nsb | 028 | 31 | B79 | 69937 | 12089
079L0245 |  | 5702425210372 | 0 | 0 |  | SL70TK-1-10_2_25_S1_4B1,5_nsb | 028 | 31 | B79 | 69938 | 2044
079L0246 |  | 5702425210389 | 0 | 0 |  | SL70TK-1-14_2_25_S1_4B1,5_nsb | 028 | 31 | B79 | 69938 | 2348
079L0247 |  | 5702425210396 | 0 | 0 |  | SL70TK-1-20_2_25_S1_4B1,5_nsb | 001 | 31 | B79 | 69938 | 2745
079L0248 |  | 5702425210402 | 0 | 0 |  | SL70TK-1-30_2_25_S1_4B1,5_nsb | 001 | 31 | B79 | 69938 | 3317
079L0249 |  | 5702425210419 | 0 | 0 |  | SL70TK-1-40_2_25_S1_4B1,5_nsb | 028 | 31 | B79 | 69938 | 4041
079L0250 |  | 5702425210426 | 0 | 0 |  | SL70TK-1-50_2_25_S1_4B1,5_nsb | 028 | 31 | B79 | 69938 | 4777
079L0251 |  | 5702425210433 | 0 | 0 |  | SL70TK-1-60_2_25_S1_4B1,5_nsb | 028 | 31 | B79 | 69938 | 5501
079L0252 |  | 5702425210440 | 0 | 0 |  | SL70TK-1-70_2_25_S1_4B1,5_nsb | 028 | 31 | B79 | 69938 | 6237
079L0253 |  | 5702425210457 | 0 | 0 |  | SL70TK-1-80_2_25_S1_4B1,5_nsb | 028 | 31 | B79 | 69938 | 6973
079L0254 |  | 5702425210464 | 0 | 0 |  | SL70TK-1-90_2_25_S1_4B1,5_nsb | 028 | 31 | B79 | 69938 | 7697
079L0255 |  | 5702425210471 | 0 | 0 |  | SL70TK-1-100_2_25_S1_4B1,5_nsb | 028 | 31 | B79 | 69938 | 8433
079L0256 |  | 5702425210488 | 0 | 0 |  | SL70TK-1-110_2_25_S1_4B1,5_nsb | 028 | 31 | B79 | 69938 | 9157
079L0257 |  | 5702425210495 | 0 | 0 |  | SL70TK-1-120_2_25_S1_4B1,5_nsb | 028 | 31 | B79 | 69938 | 9893
079L0258 |  | 5702425210501 | 0 | 0 |  | SL70TK-1-130_2_25_S1_4B1,5_nsb | 028 | 31 | B79 | 69938 | 10617
079L0259 |  | 5702425210518 | 0 | 0 |  | SL70TK-1-140_2_25_S1_4B1,5_nsb | 028 | 31 | B79 | 69938 | 11353
079L0260 |  | 5702425210525 | 0 | 0 |  | SL70TK-1-150_2_25_S1_4B1,5_nsb | 028 | 31 | B79 | 69938 | 12089
079L0261 |  | 5702425210532 | 0 | 0 |  | SL70TM-1-10_2_25_S1_4B1,5_nsb | 028 | 31 | B79 | 69918 | 2044
079L0262 |  | 5702425210549 | 0 | 0 |  | SL70TM-1-14_2_25_S1_4B1,5_nsb | 028 | 31 | B79 | 69918 | 2348
079L0263 |  | 5702425210556 | 0 | 0 |  | SL70TM-1-20_2_25_S1_4B1,5_nsb | 028 | 31 | B79 | 69918 | 2745
079L0264 |  | 5702425210563 | 0 | 0 |  | SL70TM-1-30_2_25_S1_4B1,5_nsb | 001 | 31 | B79 | 69918 | 3317
079L0265 |  | 5702425210570 | 0 | 0 |  | SL70TM-1-40_2_25_S1_4B1,5_nsb | 001 | 31 | B79 | 69918 | 4041
079L0266 |  | 5702425210587 | 0 | 0 |  | SL70TM-1-50_2_25_S1_4B1,5_nsb | 001 | 31 | B79 | 69918 | 4777
079L0267 |  | 5702425210594 | 0 | 0 |  | SL70TM-1-60_2_25_S1_4B1,5_nsb | 001 | 31 | B79 | 69918 | 5501
079L0268 |  | 5702425210600 | 0 | 0 |  | SL70TM-1-70_2_25_S1_4B1,5_nsb | 001 | 31 | B79 | 69918 | 6237
079L0269 |  | 5702425210617 | 0 | 0 |  | SL70TM-1-80_2_25_S1_4B1,5_nsb | 028 | 31 | B79 | 69918 | 6973
079L0270 |  | 5702425210624 | 0 | 0 |  | SL70TM-1-90_2_25_S1_4B1,5_nsb | 028 | 31 | B79 | 69918 | 7697
079L0271 |  | 5702425210631 | 0 | 0 |  | SL70TM-1-100_2_25_S1_4B1,5_nsb | 028 | 31 | B79 | 69918 | 8433
079L0272 |  | 5702425210648 | 0 | 0 |  | SL70TM-1-110_2_25_S1_4B1,5_nsb | 028 | 31 | B79 | 69918 | 9157
079L0273 |  | 5702425210655 | 0 | 0 |  | SL70TM-1-120_2_25_S1_4B1,5_nsb | 028 | 31 | B79 | 69918 | 9893
079L0274 |  | 5702425210662 | 0 | 0 |  | SL70TM-1-130_2_25_S1_4B1,5_nsb | 028 | 31 | B79 | 69918 | 10617
079L0275 |  | 5702425210679 | 0 | 0 |  | SL70TM-1-140_2_25_S1_4B1,5_nsb | 028 | 31 | B79 | 69918 | 11353
079L0276 |  | 5702425210686 | 0 | 0 |  | SL70TM-1-150_2_25_S1_4B1,5_nsb | 028 | 31 | B79 | 69918 | 12089
079L0277 |  | 5702425210693 | 0 | 0 |  | SL70TLDW-1-10_2_35_S1_4B1_nsb | 028 | 31 | B79 | 69937 | 2827
079L0278 |  | 5702425210709 | 0 | 0 |  | SL70TLDW-1-14_2_35_S1_4B1_nsb | 028 | 31 | B79 | 69937 | 3504
079L0279 |  | 5702425210716 | 0 | 0 |  | SL70TLDW-1-20_2_35_S1_4B1_nsb | 028 | 31 | B79 | 69937 | 4462
079L0280 |  | 5702425210723 | 0 | 0 |  | SL70TLDW-1-30_2_35_S1_4B1_nsb | 028 | 31 | B79 | 69937 | 6085
079L0281 |  | 5702425210730 | 0 | 0 |  | SL70TLDW-1-40_2_35_S1_4B1_nsb | 028 | 31 | B79 | 69937 | 7697
079L0282 |  | 5702425210747 | 0 | 0 |  | SL70TLDW-1-50_2_35_S1_4B1_nsb | 028 | 31 | B79 | 69937 | 9321
079L0283 |  | 5702425210754 | 0 | 0 |  | SL70TLDW-1-60_2_35_S1_4B1_nsb | 028 | 31 | B79 | 69937 | 10944
079L0284 |  | 5702425210761 | 0 | 0 |  | SL70TLDW-1-70_2_35_S1_4B1_nsb | 028 | 31 | B79 | 69937 | 12579
079L0285 |  | 5702425210778 | 0 | 0 |  | SL70TLDW-1-80_2_35_S1_4B1_nsb | 028 | 31 | B79 | 69937 | 14203
079L0286 |  | 5702425210785 | 0 | 0 |  | SL70TLDW-1-90_2_35_S1_4B1_nsb | 028 | 31 | B79 | 69937 | 15826
079L0287 |  | 5702425210792 | 0 | 0 |  | SL70TLDW-1-100_2_35_S1_4B1_nsb | 028 | 31 | B79 | 69937 | 17462
079L0288 |  | 5702425210808 | 0 | 0 |  | SL70TLDW-1-110_2_35_S1_4B1_nsb | 028 | 31 | B79 | 69937 | 19097
079L0289 |  | 5702425210815 | 0 | 0 |  | SL70TLDW-1-120_2_35_S1_4B1_nsb | 028 | 31 | B79 | 69937 | 20720
079L0290 |  | 5702425210822 | 0 | 0 |  | SL70TLDW-1-130_2_35_S1_4B1_nsb | 028 | 31 | B79 | 69937 | 22344
079L0291 |  | 5702425210839 | 0 | 0 |  | SL70TLDW-1-140_2_35_S1_4B1_nsb | 028 | 31 | B79 | 69937 | 23967
079L0292 |  | 5702425210846 | 0 | 0 |  | SL70TLDW-1-150_2_35_S1_4B1_nsb | 028 | 31 | B79 | 69937 | 25591
079L0293 |  | 5702425210853 | 0 | 0 |  | SL70TKDW-1-10_2_35_S1_4B1_nsb | 028 | 31 | B79 | 69938 | 2827
079L0294 |  | 5702425210860 | 0 | 0 |  | SL70TKDW-1-14_2_35_S1_4B1_nsb | 028 | 31 | B79 | 69938 | 3504
079L0295 |  | 5702425210877 | 0 | 0 |  | SL70TKDW-1-20_2_35_S1_4B1_nsb | 028 | 31 | B79 | 69938 | 4462
079L0296 |  | 5702425210884 | 0 | 0 |  | SL70TKDW-1-30_2_35_S1_4B1_nsb | 028 | 31 | B79 | 69938 | 6085
079L0297 |  | 5702425210891 | 0 | 0 |  | SL70TKDW-1-40_2_35_S1_4B1_nsb | 028 | 31 | B79 | 69938 | 7697
079L0298 |  | 5702425210907 | 0 | 0 |  | SL70TKDW-1-50_2_35_S1_4B1_nsb | 028 | 31 | B79 | 69938 | 9321
079L0299 |  | 5702425210914 | 0 | 0 |  | SL70TKDW-1-60_2_35_S1_4B1_nsb | 028 | 31 | B79 | 69938 | 10944
079L0300 |  | 5702425210921 | 0 | 0 |  | SL70TKDW-1-70_2_35_S1_4B1_nsb | 028 | 31 | B79 | 69938 | 12579
079L0301 |  | 5702425210938 | 0 | 0 |  | SL70TKDW-1-80_2_35_S1_4B1_nsb | 028 | 31 | B79 | 69938 | 14203
079L0302 |  | 5702425210945 | 0 | 0 |  | SL70TKDW-1-90_2_35_S1_4B1_nsb | 028 | 31 | B79 | 69938 | 15826
079L0303 |  | 5702425210952 | 0 | 0 |  | SL70TKDW-1-100_2_35_S1_4B1_nsb | 028 | 31 | B79 | 69938 | 17462
079L0304 |  | 5702425210969 | 0 | 0 |  | SL70TKDW-1-110_2_35_S1_4B1_nsb | 028 | 31 | B79 | 69938 | 19097
079L0305 |  | 5702425210976 | 0 | 0 |  | SL70TKDW-1-120_2_35_S1_4B1_nsb | 028 | 31 | B79 | 69938 | 20720
079L0306 |  | 5702425210983 | 0 | 0 |  | SL70TKDW-1-130_2_35_S1_4B1_nsb | 028 | 31 | B79 | 69938 | 22344
079L0307 |  | 5702425210990 | 0 | 0 |  | SL70TKDW-1-140_2_35_S1_4B1_nsb | 028 | 31 | B79 | 69938 | 23967
079L0308 |  | 5702425211003 | 0 | 0 |  | SL70TKDW-1-150_2_35_S1_4B1_nsb | 028 | 31 | B79 | 69938 | 25591
079L0309 |  | 5702425211010 | 0 | 0 |  | SL70TMDW-1-10_2_35_S1_4B1_nsb | 028 | 31 | B79 | 69918 | 2827
079L0310 |  | 5702425211027 | 0 | 0 |  | SL70TMDW-1-14_2_35_S1_4B1_nsb | 028 | 31 | B79 | 69918 | 3504
079L0311 |  | 5702425211034 | 0 | 0 |  | SL70TMDW-1-20_2_35_S1_4B1_nsb | 028 | 31 | B79 | 69918 | 4462
079L0312 |  | 5702425211041 | 0 | 0 |  | SL70TMDW-1-30_2_35_S1_4B1_nsb | 028 | 31 | B79 | 69918 | 6085
079L0313 |  | 5702425211058 | 0 | 0 |  | SL70TMDW-1-40_2_35_S1_4B1_nsb | 028 | 31 | B79 | 69918 | 7697
079L0314 |  | 5702425211065 | 0 | 0 |  | SL70TMDW-1-50_2_35_S1_4B1_nsb | 028 | 31 | B79 | 69918 | 9321
079L0315 |  | 5702425211072 | 0 | 0 |  | SL70TMDW-1-60_2_35_S1_4B1_nsb | 028 | 31 | B79 | 69918 | 10944
079L0316 |  | 5702425211089 | 0 | 0 |  | SL70TMDW-1-70_2_35_S1_4B1_nsb | 028 | 31 | B79 | 69918 | 12579
079L0317 |  | 5702425211096 | 0 | 0 |  | SL70TMDW-1-80_2_35_S1_4B1_nsb | 028 | 31 | B79 | 69918 | 14203
079L0318 |  | 5702425211102 | 0 | 0 |  | SL70TMDW-1-90_2_35_S1_4B1_nsb | 028 | 31 | B79 | 69918 | 15826
079L0319 |  | 5702425211119 | 0 | 0 |  | SL70TMDW-1-100_2_35_S1_4B1_nsb | 028 | 31 | B79 | 69918 | 17462
079L0320 |  | 5702425211126 | 0 | 0 |  | SL70TMDW-1-110_2_35_S1_4B1_nsb | 028 | 31 | B79 | 69918 | 19097
079L0321 |  | 5702425211133 | 0 | 0 |  | SL70TMDW-1-120_2_35_S1_4B1_nsb | 028 | 31 | B79 | 69918 | 20720
079L0322 |  | 5702425211140 | 0 | 0 |  | SL70TMDW-1-130_2_35_S1_4B1_nsb | 028 | 31 | B79 | 69918 | 22344
079L0323 |  | 5702425211157 | 0 | 0 |  | SL70TMDW-1-140_2_35_S1_4B1_nsb | 028 | 31 | B79 | 69918 | 23967
079L0324 |  | 5702425211164 | 0 | 0 |  | SL70TMDW-1-150_2_35_S1_4B1_nsb | 028 | 31 | B79 | 69918 | 25591
079L0325 |  | 5702425211171 | 0 | 0 |  | SL70TLDW-1-10_2_35_S1_4B1,5_nsb | 028 | 31 | B79 | 69937 | 2721
079L0326 |  | 5702425211188 | 0 | 0 |  | SL70TLDW-1-14_2_35_S1_4B1,5_nsb | 028 | 31 | B79 | 69937 | 3387
079L0327 |  | 5702425211195 | 0 | 0 |  | SL70TLDW-1-20_2_35_S1_4B1,5_nsb | 028 | 31 | B79 | 69937 | 4357
079L0328 |  | 5702425211201 | 0 | 0 |  | SL70TLDW-1-30_2_35_S1_4B1,5_nsb | 028 | 31 | B79 | 69937 | 5980
079L0329 |  | 5702425211218 | 0 | 0 |  | SL70TLDW-1-40_2_35_S1_4B1,5_nsb | 028 | 31 | B79 | 69937 | 7592
079L0330 |  | 5702425211225 | 0 | 0 |  | SL70TLDW-1-50_2_35_S1_4B1,5_nsb | 028 | 31 | B79 | 69937 | 9204
079L0331 |  | 5702425211232 | 0 | 0 |  | SL70TLDW-1-60_2_35_S1_4B1,5_nsb | 028 | 31 | B79 | 69937 | 10827
079L0332 |  | 5702425211249 | 0 | 0 |  | SL70TLDW-1-70_2_35_S1_4B1,5_nsb | 028 | 31 | B79 | 69937 | 12463
079L0333 |  | 5702425211256 | 0 | 0 |  | SL70TLDW-1-80_2_35_S1_4B1,5_nsb | 028 | 31 | B79 | 69937 | 14086
079L0334 |  | 5702425211263 | 0 | 0 |  | SL70TLDW-1-90_2_35_S1_4B1,5_nsb | 028 | 31 | B79 | 69937 | 15710
079L0335 |  | 5702425211270 | 0 | 0 |  | SL70TLDW-1-100_2_35_S1_4B1,5_nsb | 028 | 31 | B79 | 69937 | 17356
079L0336 |  | 5702425211287 | 0 | 0 |  | SL70TLDW-1-110_2_35_S1_4B1,5_nsb | 028 | 31 | B79 | 69937 | 18968
079L0337 |  | 5702425211294 | 0 | 0 |  | SL70TLDW-1-120_2_35_S1_4B1,5_nsb | 028 | 31 | B79 | 69937 | 20615
079L0338 |  | 5702425211300 | 0 | 0 |  | SL70TLDW-1-130_2_35_S1_4B1,5_nsb | 028 | 31 | B79 | 69937 | 22239
079L0339 |  | 5702425211317 | 0 | 0 |  | SL70TLDW-1-140_2_35_S1_4B1,5_nsb | 028 | 31 | B79 | 69937 | 23851
079L0340 |  | 5702425211324 | 0 | 0 |  | SL70TLDW-1-150_2_35_S1_4B1,5_nsb | 028 | 31 | B79 | 69937 | 25486
079L0341 |  | 5702425211331 | 0 | 0 |  | SL70TKDW-1-10_2_35_S1_4B1,5_nsb | 028 | 31 | B79 | 69938 | 2721
079L0342 |  | 5702425211348 | 0 | 0 |  | SL70TKDW-1-14_2_35_S1_4B1,5_nsb | 028 | 31 | B79 | 69938 | 3387
079L0343 |  | 5702425211355 | 0 | 0 |  | SL70TKDW-1-20_2_35_S1_4B1,5_nsb | 028 | 31 | B79 | 69938 | 4357
079L0344 |  | 5702425211362 | 0 | 0 |  | SL70TKDW-1-30_2_35_S1_4B1,5_nsb | 028 | 31 | B79 | 69938 | 5980
079L0345 |  | 5702425211379 | 0 | 0 |  | SL70TKDW-1-40_2_35_S1_4B1,5_nsb | 028 | 31 | B79 | 69938 | 7592
079L0346 |  | 5702425211386 | 0 | 0 |  | SL70TKDW-1-50_2_35_S1_4B1,5_nsb | 028 | 31 | B79 | 69938 | 9204
079L0347 |  | 5702425211393 | 0 | 0 |  | SL70TKDW-1-60_2_35_S1_4B1,5_nsb | 028 | 31 | B79 | 69938 | 10827
079L0348 |  | 5702425211409 | 0 | 0 |  | SL70TKDW-1-70_2_35_S1_4B1,5_nsb | 028 | 31 | B79 | 69938 | 12463
079L0349 |  | 5702425211416 | 0 | 0 |  | SL70TKDW-1-80_2_35_S1_4B1,5_nsb | 028 | 31 | B79 | 69938 | 14086
079L0350 |  | 5702425211423 | 0 | 0 |  | SL70TKDW-1-90_2_35_S1_4B1,5_nsb | 028 | 31 | B79 | 69938 | 15710
079L0351 |  | 5702425211430 | 0 | 0 |  | SL70TKDW-1-100_2_35_S1_4B1,5_nsb | 028 | 31 | B79 | 69938 | 17356
079L0352 |  | 5702425211447 | 0 | 0 |  | SL70TKDW-1-110_2_35_S1_4B1,5_nsb | 028 | 31 | B79 | 69938 | 18968
079L0353 |  | 5702425211454 | 0 | 0 |  | SL70TKDW-1-120_2_35_S1_4B1,5_nsb | 028 | 31 | B79 | 69938 | 20615
079L0354 |  | 5702425211461 | 0 | 0 |  | SL70TKDW-1-130_2_35_S1_4B1,5_nsb | 028 | 31 | B79 | 69938 | 22239
079L0355 |  | 5702425211478 | 0 | 0 |  | SL70TKDW-1-140_2_35_S1_4B1,5_nsb | 028 | 31 | B79 | 69938 | 23851
079L0356 |  | 5702425211485 | 0 | 0 |  | SL70TKDW-1-150_2_35_S1_4B1,5_nsb | 028 | 31 | B79 | 69938 | 25486
079L0357 |  | 5702425211492 | 0 | 0 |  | SL70TMDW-1-10_2_35_S1_4B1,5_nsb | 028 | 31 | B79 | 69918 | 2721
079L0358 |  | 5702425211508 | 0 | 0 |  | SL70TMDW-1-14_2_35_S1_4B1,5_nsb | 028 | 31 | B79 | 69918 | 3387
079L0359 |  | 5702425211515 | 0 | 0 |  | SL70TMDW-1-20_2_35_S1_4B1,5_nsb | 028 | 31 | B79 | 69918 | 4357
079L0360 |  | 5702425211522 | 0 | 0 |  | SL70TMDW-1-30_2_35_S1_4B1,5_nsb | 028 | 31 | B79 | 69918 | 5980
079L0361 |  | 5702425211539 | 0 | 0 |  | SL70TMDW-1-40_2_35_S1_4B1,5_nsb | 028 | 31 | B79 | 69918 | 7592
079L0362 |  | 5702425211546 | 0 | 0 |  | SL70TMDW-1-50_2_35_S1_4B1,5_nsb | 028 | 31 | B79 | 69918 | 9204
079L0363 |  | 5702425211553 | 0 | 0 |  | SL70TMDW-1-60_2_35_S1_4B1,5_nsb | 028 | 31 | B79 | 69918 | 10827
079L0364 |  | 5702425211560 | 0 | 0 |  | SL70TMDW-1-70_2_35_S1_4B1,5_nsb | 028 | 31 | B79 | 69918 | 12463
079L0365 |  | 5702425211577 | 0 | 0 |  | SL70TMDW-1-80_2_35_S1_4B1,5_nsb | 028 | 31 | B79 | 69918 | 14086
079L0366 |  | 5702425211584 | 0 | 0 |  | SL70TMDW-1-90_2_35_S1_4B1,5_nsb | 028 | 31 | B79 | 69918 | 15710
079L0367 |  | 5702425211591 | 0 | 0 |  | SL70TMDW-1-100_2_35_S1_4B1,5_nsb | 028 | 31 | B79 | 69918 | 17356
079L0368 |  | 5702425211607 | 0 | 0 |  | SL70TMDW-1-110_2_35_S1_4B1,5_nsb | 028 | 31 | B79 | 69918 | 18968
079L0369 |  | 5702425211614 | 0 | 0 |  | SL70TMDW-1-120_2_35_S1_4B1,5_nsb | 028 | 31 | B79 | 69918 | 20615
079L0370 |  | 5702425211621 | 0 | 0 |  | SL70TMDW-1-130_2_35_S1_4B1,5_nsb | 028 | 31 | B79 | 69918 | 22239
079L0371 |  | 5702425211638 | 0 | 0 |  | SL70TMDW-1-140_2_35_S1_4B1,5_nsb | 028 | 31 | B79 | 69918 | 23851
079L0372 |  | 5702425211645 | 0 | 0 |  | SL70TMDW-1-150_2_35_S1_4B1,5_nsb | 028 | 31 | B79 | 69918 | 25486
079L0373 |  | 5702425211652 | 0 | 0 |  | SL70TL-1-10_2_30_S1_4N1,5_nsb | 028 | 31 | B79 | 69937 | 2114
079L0374 |  | 5702425211669 | 0 | 0 |  | SL70TL-1-14_2_30_S1_4N1,5_nsb | 028 | 31 | B79 | 69937 | 2441
079L0375 |  | 5702425211676 | 0 | 0 |  | SL70TL-1-20_2_30_S1_4N1,5_nsb | 028 | 31 | B79 | 69937 | 2873
079L0376 |  | 5702425211683 | 0 | 0 |  | SL70TL-1-30_2_30_S1_4N1,5_nsb | 028 | 31 | B79 | 69937 | 3481
079L0377 |  | 5702425211690 | 0 | 0 |  | SL70TL-1-40_2_30_S1_4N1,5_nsb | 028 | 31 | B79 | 69937 | 4275
079L0378 |  | 5702425211706 | 0 | 0 |  | SL70TL-1-50_2_30_S1_4N1,5_nsb | 028 | 31 | B79 | 69937 | 5057
079L0379 |  | 5702425211713 | 0 | 0 |  | SL70TL-1-60_2_30_S1_4N1,5_nsb | 028 | 31 | B79 | 69937 | 5852
079L0380 |  | 5702425211720 | 0 | 0 |  | SL70TL-1-70_2_30_S1_4N1,5_nsb | 028 | 31 | B79 | 69937 | 6658
079L0381 |  | 5702425211737 | 0 | 0 |  | SL70TL-1-80_2_30_S1_4N1,5_nsb | 028 | 31 | B79 | 69937 | 7452
079L0382 |  | 5702425211744 | 0 | 0 |  | SL70TL-1-90_2_30_S1_4N1,5_nsb | 028 | 31 | B79 | 69937 | 8234
079L0383 |  | 5702425211751 | 0 | 0 |  | SL70TL-1-100_2_30_S1_4N1,5_nsb | 028 | 31 | B79 | 69937 | 9052
079L0384 |  | 5702425211768 | 0 | 0 |  | SL70TL-1-110_2_30_S1_4N1,5_nsb | 028 | 31 | B79 | 69937 | 9846
079L0385 |  | 5702425211775 | 0 | 0 |  | SL70TL-1-120_2_30_S1_4N1,5_nsb | 028 | 31 | B79 | 69937 | 10640
079L0386 |  | 5702425211782 | 0 | 0 |  | SL70TL-1-130_2_30_S1_4N1,5_nsb | 028 | 31 | B79 | 69937 | 11435
079L0387 |  | 5702425211799 | 0 | 0 |  | SL70TL-1-140_2_30_S1_4N1,5_nsb | 028 | 31 | B79 | 69937 | 12229
079L0388 |  | 5702425211805 | 0 | 0 |  | SL70TL-1-150_2_30_S1_4N1,5_nsb | 028 | 31 | B79 | 69937 | 13023
079L0389 |  | 5702425211812 | 0 | 0 |  | SL70TK-1-10_2_30_S1_4N1,5_nsb | 028 | 31 | B79 | 69938 | 2114
079L0390 |  | 5702425211829 | 0 | 0 |  | SL70TK-1-14_2_30_S1_4N1,5_nsb | 028 | 31 | B79 | 69938 | 2441
079L0391 |  | 5702425211836 | 0 | 0 |  | SL70TK-1-20_2_30_S1_4N1,5_nsb | 028 | 31 | B79 | 69938 | 2873
079L0392 |  | 5702425211843 | 0 | 0 |  | SL70TK-1-30_2_30_S1_4N1,5_nsb | 028 | 31 | B79 | 69938 | 3481
079L0393 |  | 5702425211850 | 0 | 0 |  | SL70TK-1-40_2_30_S1_4N1,5_nsb | 028 | 31 | B79 | 69938 | 4275
079L0394 |  | 5702425211867 | 0 | 0 |  | SL70TK-1-50_2_30_S1_4N1,5_nsb | 028 | 31 | B79 | 69938 | 5057
079L0395 |  | 5702425211874 | 0 | 0 |  | SL70TK-1-60_2_30_S1_4N1,5_nsb | 028 | 31 | B79 | 69938 | 5852
079L0396 |  | 5702425211881 | 0 | 0 |  | SL70TK-1-70_2_30_S1_4N1,5_nsb | 028 | 31 | B79 | 69938 | 6658
079L0397 |  | 5702425211898 | 0 | 0 |  | SL70TK-1-80_2_30_S1_4N1,5_nsb | 028 | 31 | B79 | 69938 | 7452
079L0398 |  | 5702425211904 | 0 | 0 |  | SL70TK-1-90_2_30_S1_4N1,5_nsb | 028 | 31 | B79 | 69938 | 8234
079L0399 |  | 5702425211911 | 0 | 0 |  | SL70TK-1-100_2_30_S1_4N1,5_nsb | 028 | 31 | B79 | 69938 | 9052
079L0400 |  | 5702425211928 | 0 | 0 |  | SL70TK-1-110_2_30_S1_4N1,5_nsb | 028 | 31 | B79 | 69938 | 9846
079L0401 |  | 5702425211935 | 0 | 0 |  | SL70TK-1-120_2_30_S1_4N1,5_nsb | 028 | 31 | B79 | 69938 | 10640
079L0402 |  | 5702425211942 | 0 | 0 |  | SL70TK-1-130_2_30_S1_4N1,5_nsb | 028 | 31 | B79 | 69938 | 11435
079L0403 |  | 5702425211959 | 0 | 0 |  | SL70TK-1-140_2_30_S1_4N1,5_nsb | 028 | 31 | B79 | 69938 | 12229
079L0404 |  | 5702425211966 | 0 | 0 |  | SL70TK-1-150_2_30_S1_4N1,5_nsb | 028 | 31 | B79 | 69938 | 13023
079L0405 |  | 5702425211973 | 0 | 0 |  | SL70TM-1-10_2_30_S1_4N1,5_nsb | 028 | 31 | B79 | 69918 | 2114
079L0406 |  | 5702425211980 | 0 | 0 |  | SL70TM-1-14_2_30_S1_4N1,5_nsb | 028 | 31 | B79 | 69918 | 2441
079L0407 |  | 5702425211997 | 0 | 0 |  | SL70TM-1-20_2_30_S1_4N1,5_nsb | 028 | 31 | B79 | 69918 | 2873
079L0408 |  | 5702425212000 | 0 | 0 |  | SL70TM-1-30_2_30_S1_4N1,5_nsb | 028 | 31 | B79 | 69918 | 3481
079L0409 |  | 5702425212017 | 0 | 0 |  | SL70TM-1-40_2_30_S1_4N1,5_nsb | 028 | 31 | B79 | 69918 | 4275
079L0410 |  | 5702425212024 | 0 | 0 |  | SL70TM-1-50_2_30_S1_4N1,5_nsb | 028 | 31 | B79 | 69918 | 5057
079L0411 |  | 5702425212031 | 0 | 0 |  | SL70TM-1-60_2_30_S1_4N1,5_nsb | 028 | 31 | B79 | 69918 | 5852
079L0412 |  | 5702425212048 | 0 | 0 |  | SL70TM-1-70_2_30_S1_4N1,5_nsb | 028 | 31 | B79 | 69918 | 6658
079L0413 |  | 5702425212055 | 0 | 0 |  | SL70TM-1-80_2_30_S1_4N1,5_nsb | 028 | 31 | B79 | 69918 | 7452
079L0414 |  | 5702425212062 | 0 | 0 |  | SL70TM-1-90_2_30_S1_4N1,5_nsb | 028 | 31 | B79 | 69918 | 8234
079L0415 |  | 5702425212079 | 0 | 0 |  | SL70TM-1-100_2_30_S1_4N1,5_nsb | 028 | 31 | B79 | 69918 | 9052
079L0416 |  | 5702425212086 | 0 | 0 |  | SL70TM-1-110_2_30_S1_4N1,5_nsb | 028 | 31 | B79 | 69918 | 9846
079L0417 |  | 5702425212093 | 0 | 0 |  | SL70TM-1-120_2_30_S1_4N1,5_nsb | 028 | 31 | B79 | 69918 | 10640
079L0418 |  | 5702425212109 | 0 | 0 |  | SL70TM-1-130_2_30_S1_4N1,5_nsb | 028 | 31 | B79 | 69918 | 11435
079L0419 |  | 5702425212116 | 0 | 0 |  | SL70TM-1-140_2_30_S1_4N1,5_nsb | 028 | 31 | B79 | 69918 | 12229
079L0420 |  | 5702425212123 | 0 | 0 |  | SL70TM-1-150_2_30_S1_4N1,5_nsb | 028 | 31 | B79 | 69918 | 13023
079L0421 |  | 5702425212130 | 0 | 0 |  | SL70TL-1-10_2_40_S1_4B1_nsb | 028 | 31 | B79 | 69937 | 2219
079L0422 |  | 5702425212147 | 0 | 0 |  | SL70TL-1-14_2_40_S1_4B1_nsb | 028 | 31 | B79 | 69937 | 2546
079L0423 |  | 5702425212154 | 0 | 0 |  | SL70TL-1-20_2_40_S1_4B1_nsb | 028 | 31 | B79 | 69937 | 2978
079L0424 |  | 5702425212161 | 0 | 0 |  | SL70TL-1-30_2_40_S1_4B1_nsb | 028 | 31 | B79 | 69937 | 3586
079L0425 |  | 5702425212178 | 0 | 0 |  | SL70TL-1-40_2_40_S1_4B1_nsb | 028 | 31 | B79 | 69937 | 4380
079L0426 |  | 5702425212185 | 0 | 0 |  | SL70TL-1-50_2_40_S1_4B1_nsb | 028 | 31 | B79 | 69937 | 5174
079L0427 |  | 5702425212192 | 0 | 0 |  | SL70TL-1-60_2_40_S1_4B1_nsb | 028 | 31 | B79 | 69937 | 5957
079L0428 |  | 5702425212208 | 0 | 0 |  | SL70TL-1-70_2_40_S1_4B1_nsb | 028 | 31 | B79 | 69937 | 6763
079L0429 |  | 5702425212215 | 0 | 0 |  | SL70TL-1-80_2_40_S1_4B1_nsb | 028 | 31 | B79 | 69937 | 7557
079L0431 |  | 5702425212239 | 0 | 0 |  | SL70TL-1-100_2_40_S1_4B1_nsb | 028 | 31 | B79 | 69937 | 9157
079L0432 |  | 5702425212246 | 0 | 0 |  | SL70TL-1-110_2_40_S1_4B1_nsb | 028 | 31 | B79 | 69937 | 9951
079L0433 |  | 5702425212253 | 0 | 0 |  | SL70TL-1-120_2_40_S1_4B1_nsb | 028 | 31 | B79 | 69937 | 10757
079L0435 |  | 5702425212277 | 0 | 0 |  | SL70TL-1-140_2_40_S1_4B1_nsb | 028 | 31 | B79 | 69937 | 12334
079L0436 |  | 5702425212284 | 0 | 0 |  | SL70TL-1-150_2_30_S1_4B1_nsb | 028 | 31 | B79 | 69937 | 13128
079L0437 |  | 5702425212291 | 0 | 0 |  | SL70TK-1-10_2_40_S1_4B1_nsb | 028 | 31 | B79 | 69938 | 2219
079L0438 |  | 5702425212307 | 0 | 0 |  | SL70TK-1-14_2_40_S1_4B1_nsb | 028 | 31 | B79 | 69938 | 2546
079L0439 |  | 5702425212314 | 0 | 0 |  | SL70TK-1-20_2_40_S1_4B1_nsb | 028 | 31 | B79 | 69938 | 2978
079L0440 |  | 5702425212321 | 0 | 0 |  | SL70TK-1-30_2_40_S1_4B1_nsb | 028 | 31 | B79 | 69938 | 3586
079L0441 |  | 5702425212338 | 0 | 0 |  | SL70TK-1-40_2_40_S1_4B1_nsb | 028 | 31 | B79 | 69938 | 4380
079L0442 |  | 5702425212345 | 0 | 0 |  | SL70TK-1-50_2_40_S1_4B1_nsb | 028 | 31 | B79 | 69938 | 5174
079L0443 |  | 5702425212352 | 0 | 0 |  | SL70TK-1-60_2_40_S1_4B1_nsb | 028 | 31 | B79 | 69938 | 5957
079L0444 |  | 5702425212369 | 0 | 0 |  | SL70TK-1-70_2_40_S1_4B1_nsb | 028 | 31 | B79 | 69938 | 6763
079L0445 |  | 5702425212376 | 0 | 0 |  | SL70TK-1-80_2_40_S1_4B1_nsb | 028 | 31 | B79 | 69938 | 7557
079L0446 |  | 5702425212383 | 0 | 0 |  | SL70TK-1-90_2_40_S1_4B1_nsb | 028 | 31 | B79 | 69938 | 8340
079L0447 |  | 5702425212390 | 0 | 0 |  | SL70TK-1-100_2_40_S1_4B1_nsb | 028 | 31 | B79 | 69938 | 9157
079L0448 |  | 5702425212406 | 0 | 0 |  | SL70TK-1-110_2_40_S1_4B1_nsb | 028 | 31 | B79 | 69938 | 9951
079L0449 |  | 5702425212413 | 0 | 0 |  | SL70TK-1-120_2_40_S1_4B1_nsb | 028 | 31 | B79 | 69938 | 10757
079L0450 |  | 5702425212420 | 0 | 0 |  | SL70TK-1-130_2_40_S1_4B1_nsb | 028 | 31 | B79 | 69938 | 11540
079L0451 |  | 5702425212437 | 0 | 0 |  | SL70TK-1-140_2_40_S1_4B1_nsb | 028 | 31 | B79 | 69938 | 12334
079L0452 |  | 5702425212444 | 0 | 0 |  | SL70TK-1-150_2_40_S1_4B1_nsb | 028 | 31 | B79 | 69938 | 13128
079L0453 |  | 5702425212451 | 0 | 0 |  | SL70TM-1-10_2_40_S1_4B1_nsb | 028 | 31 | B79 | 69918 | 2219
079L0454 |  | 5702425212468 | 0 | 0 |  | SL70TM-1-14_2_40_S1_4B1_nsb | 028 | 31 | B79 | 69918 | 2546
079L0455 |  | 5702425212475 | 0 | 0 |  | SL70TM-1-20_2_40_S1_4B1_nsb | 028 | 31 | B79 | 69918 | 2978
079L0456 |  | 5702425212482 | 0 | 0 |  | SL70TM-1-30_2_40_S1_4B1_nsb | 028 | 31 | B79 | 69918 | 3586
079L0457 |  | 5702425212499 | 0 | 0 |  | SL70TM-1-40_2_40_S1_4B1_nsb | 028 | 31 | B79 | 69918 | 4380
079L0458 |  | 5702425212505 | 0 | 0 |  | SL70TM-1-50_2_40_S1_4B1_nsb | 028 | 31 | B79 | 69918 | 5174
079L0460 |  | 5702425212529 | 0 | 0 |  | SL70TM-1-70_2_40_S1_4B1_nsb | 028 | 31 | B79 | 69918 | 6763
079L0461 |  | 5702425212536 | 0 | 0 |  | SL70TM-1-80_2_40_S1_4B1_nsb | 028 | 31 | B79 | 69918 | 7557
079L0462 |  | 5702425212543 | 0 | 0 |  | SL70TM-1-90_2_40_S1_4B1_nsb | 028 | 31 | B79 | 69918 | 8340
079L0463 |  | 5702425212550 | 0 | 0 |  | SL70TM-1-100_2_40_S1_4B1_nsb | 028 | 31 | B79 | 69918 | 9157
079L0464 |  | 5702425212567 | 0 | 0 |  | SL70TM-1-110_2_40_S1_4B1_nsb | 028 | 31 | B79 | 69918 | 9951
079L0466 |  | 5702425212581 | 0 | 0 |  | SL70TM-1-130_2_40_S1_4B1_nsb | 028 | 31 | B79 | 69918 | 11540
079L0468 |  | 5702425212604 | 0 | 0 |  | SL70TM-1-150_2_40_S1_4B1_nsb | 028 | 31 | B79 | 69918 | 13128
079L0568 |  | 5702425213601 | 0 | 0 |  | SL70TL-2-20/2_2_30_S21_6B1,5_nsb | 028 | 31 | B79 | 69937 | 5303
079L0569 |  | 5702425213618 | 0 | 0 |  | SL70TL-2-30/2_2_30_S21_6B1,5_nsb | 028 | 31 | B79 | 69937 | 6377
079L0570 |  | 5702425213625 | 0 | 0 |  | SL70TL-2-40/2_2_30_S21_6B1,5_nsb | 028 | 31 | B79 | 69937 | 7464
079L0571 |  | 5702425213632 | 0 | 0 |  | SL70TL-2-50/2_2_30_S21_6B1,5_nsb | 028 | 31 | B79 | 69937 | 8538
079L0572 |  | 5702425213649 | 0 | 0 |  | SL70TL-2-60/2_2_30_S21_6B1,5_nsb | 028 | 31 | B79 | 69937 | 9613
079L0573 |  | 5702425213656 | 0 | 0 |  | SL70TL-2-70/2_2_30_S21_6B1,5_nsb | 028 | 31 | B79 | 69937 | 10687
079L0574 |  | 5702425213663 | 0 | 0 |  | SL70TL-2-80/2_2_30_S21_6B1,5_nsb | 028 | 31 | B79 | 69937 | 11762
079L0575 |  | 5702425213670 | 0 | 0 |  | SL70TL-2-90/2_2_30_S21_6B1,5_nsb | 028 | 31 | B79 | 69937 | 12825
079L0576 |  | 5702425213687 | 0 | 0 |  | SL70TL-2-100/2_2_30_S21_6B1,5_nsb | 028 | 31 | B79 | 69937 | 13911
079L0577 |  | 5702425213694 | 0 | 0 |  | SL70TL-2-110/2_2_30_S21_6B1,5_nsb | 028 | 31 | B79 | 69937 | 14985
079L0578 |  | 5702425213700 | 0 | 0 |  | SL70TL-2-120/2_2_30_S21_6B1,5_nsb | 028 | 31 | B79 | 69937 | 16048
079L0579 |  | 5702425213717 | 0 | 0 |  | SL70TL-2-130/2_2_30_S21_6B1,5_nsb | 028 | 31 | B79 | 69937 | 17123
079L0580 |  | 5702425213724 | 0 | 0 |  | SL70TL-2-140/2_2_30_S21_6B1,5_nsb | 028 | 31 | B79 | 69937 | 18197
079L0581 |  | 5702425213731 | 0 | 0 |  | SL70TK-2-20/2_2_30_S21_6B1,5_nsb | 028 | 31 | B79 | 69938 | 5303
079L0582 |  | 5702425213748 | 0 | 0 |  | SL70TK-2-30/2_2_30_S21_6B1,5_nsb | 028 | 31 | B79 | 69938 | 6377
079L0583 |  | 5702425213755 | 0 | 0 |  | SL70TK-2-40/2_2_30_S21_6B1,5_nsb | 028 | 31 | B79 | 69938 | 7464
079L0584 |  | 5702425213762 | 0 | 0 |  | SL70TK-2-50/2_2_30_S21_6B1,5_nsb | 028 | 31 | B79 | 69938 | 8538
079L0585 |  | 5702425213779 | 0 | 0 |  | SL70TK-2-60/2_2_30_S21_6B1,5_nsb | 028 | 31 | B79 | 69938 | 9613
079L0586 |  | 5702425213786 | 0 | 0 |  | SL70TK-2-70/2_2_30_S21_6B1,5_nsb | 028 | 31 | B79 | 69938 | 10687
079L0587 |  | 5702425213793 | 0 | 0 |  | SL70TK-2-80/2_2_30_S21_6B1,5_nsb | 028 | 31 | B79 | 69938 | 11762
079L0588 |  | 5702425213809 | 0 | 0 |  | SL70TK-2-90/2_2_30_S21_6B1,5_nsb | 028 | 31 | B79 | 69938 | 12825
079L0589 |  | 5702425213816 | 0 | 0 |  | SL70TK-2-100/2_2_30_S21_6B1,5_nsb | 028 | 31 | B79 | 69938 | 13911
079L0590 |  | 5702425213823 | 0 | 0 |  | SL70TK-2-110/2_2_30_S21_6B1,5_nsb | 028 | 31 | B79 | 69938 | 14985
079L0591 |  | 5702425213830 | 0 | 0 |  | SL70TK-2-120/2_2_30_S21_6B1,5_nsb | 028 | 31 | B79 | 69938 | 16048
079L0592 |  | 5702425213847 | 0 | 0 |  | SL70TK-2-130/2_2_30_S21_6B1,5_nsb | 028 | 31 | B79 | 69938 | 17123
079L0593 |  | 5702425213854 | 0 | 0 |  | SL70TK-2-140/2_2_30_S21_6B1,5_nsb | 028 | 31 | B79 | 69938 | 18197
079L0594 |  | 5702425213861 | 0 | 0 |  | SL70TM-2-20/2_2_30_S21_6B1,5_nsb | 028 | 31 | B79 | 69918 | 5303
079L0595 |  | 5702425213878 | 0 | 0 |  | SL70TM-2-30/2_2_30_S21_6B1,5_nsb | 028 | 31 | B79 | 69918 | 6377
079L0596 |  | 5702425213885 | 0 | 0 |  | SL70TM-2-40/2_2_30_S21_6B1,5_nsb | 028 | 31 | B79 | 69918 | 7464
079L0597 |  | 5702425213892 | 0 | 0 |  | SL70TM-2-50/2_2_30_S21_6B1,5_nsb | 028 | 31 | B79 | 69918 | 8538
079L0598 |  | 5702425213908 | 0 | 0 |  | SL70TM-2-60/2_2_30_S21_6B1,5_nsb | 028 | 31 | B79 | 69918 | 9613
079L0599 |  | 5702425213915 | 0 | 0 |  | SL70TM-2-70/2_2_30_S21_6B1,5_nsb | 028 | 31 | B79 | 69918 | 10687
079L0600 |  | 5702425213922 | 0 | 0 |  | SL70TM-2-80/2_2_30_S21_6B1,5_nsb | 028 | 31 | B79 | 69918 | 11762
079L0601 |  | 5702425213939 | 0 | 0 |  | SL70TM-2-90/2_2_30_S21_6B1,5_nsb | 028 | 31 | B79 | 69918 | 12825
079L0602 |  | 5702425213946 | 0 | 0 |  | SL70TM-2-100/2_2_30_S21_6B1,5_nsb | 028 | 31 | B79 | 69918 | 13911
079L0603 |  | 5702425213953 | 0 | 0 |  | SL70TM-2-110/2_2_30_S21_6B1,5_nsb | 028 | 31 | B79 | 69918 | 14985
079L0604 |  | 5702425213960 | 0 | 0 |  | SL70TM-2-120/2_2_30_S21_6B1,5_nsb | 028 | 31 | B79 | 69918 | 16048
079L0605 |  | 5702425213977 | 0 | 0 |  | SL70TM-2-130/2_2_30_S21_6B1,5_nsb | 028 | 31 | B79 | 69918 | 17123
079L0606 |  | 5702425213984 | 0 | 0 |  | SL70TM-2-140/2_2_30_S21_6B1,5_nsb | 028 | 31 | B79 | 69918 | 18197
079L0655 |  | 5702425214479 | 0 | 0 |  | SL70TL-1-10_2_40_S1_4B1,5_nsb | 028 | 31 | B79 | 69937 | 2114
079L0656 |  | 5702425214486 | 0 | 0 |  | SL70TL-1-80_2_40_S1_4B1,5_nsb | 028 | 31 | B79 | 69937 | 7452
079L0657 |  | 5702425214493 | 0 | 0 |  | SL70TL-1-90_2_40_S1_4B1,5_nsb | 028 | 31 | B79 | 69937 | 8234
079L0658 |  | 5702425214509 | 0 | 0 |  | SL70TL-1-100_2_40_S1_4B1,5_nsb | 028 | 31 | B79 | 69937 | 9052
079L0659 |  | 5702425214516 | 0 | 0 |  | SL70TL-1-110_2_40_S1_4B1,5_nsb | 028 | 31 | B79 | 69937 | 9846
079L0660 |  | 5702425214523 | 0 | 0 |  | SL70TL-1-120_2_40_S1_4B1,5_nsb | 028 | 31 | B79 | 69937 | 10640
079L0661 |  | 5702425214530 | 0 | 0 |  | SL70TL-1-130_2_40_S1_4B1,5_nsb | 028 | 31 | B79 | 69937 | 11435
079L0662 |  | 5702425214547 | 0 | 0 |  | SL70TL-1-140_2_40_S1_4B1,5_nsb | 028 | 31 | B79 | 69937 | 12229
079L0663 |  | 5702425214554 | 0 | 0 |  | SL70TL-1-150_2_30_S1_4B1,5_nsb | 028 | 31 | B79 | 69937 | 13023
079L0664 |  | 5702425214561 | 0 | 0 |  | SL70TK-1-10_2_40_S1_4B1,5_nsb | 028 | 31 | B79 | 69938 | 2114
079L0665 |  | 5702425214578 | 0 | 0 |  | SL70TK-1-80_2_40_S1_4B1,5_nsb | 028 | 31 | B79 | 69938 | 7452
079L0666 |  | 5702425214585 | 0 | 0 |  | SL70TK-1-90_2_40_S1_4B1,5_nsb | 028 | 31 | B79 | 69938 | 8234
079L0667 |  | 5702425214592 | 0 | 0 |  | SL70TK-1-100_2_40_S1_4B1,5_nsb | 028 | 31 | B79 | 69938 | 9052
079L0668 |  | 5702425214608 | 0 | 0 |  | SL70TK-1-110_2_40_S1_4B1,5_nsb | 028 | 31 | B79 | 69938 | 9846
079L0669 |  | 5702425214615 | 0 | 0 |  | SL70TK-1-120_2_40_S1_4B1,5_nsb | 028 | 31 | B79 | 69938 | 10640
079L0670 |  | 5702425214622 | 0 | 0 |  | SL70TK-1-130_2_40_S1_4B1,5_nsb | 028 | 31 | B79 | 69938 | 11435
079L0671 |  | 5702425214639 | 0 | 0 |  | SL70TK-1-140_2_40_S1_4B1,5_nsb | 028 | 31 | B79 | 69938 | 12229
079L0672 |  | 5702425214646 | 0 | 0 |  | SL70TK-1-150_2_30_S1_4B1,5_nsb | 028 | 31 | B79 | 69938 | 13023
079L0673 |  | 5702425214653 | 0 | 0 |  | SL70TM-1-10_2_40_S1_4B1,5_nsb | 028 | 31 | B79 | 69918 | 2114
079L0674 |  | 5702425214660 | 0 | 0 |  | SL70TM-1-80_2_40_S1_4B1,5_nsb | 028 | 31 | B79 | 69918 | 7452
079L0675 |  | 5702425214677 | 0 | 0 |  | SL70TM-1-90_2_40_S1_4B1,5_nsb | 028 | 31 | B79 | 69918 | 8234
079L0676 |  | 5702425214684 | 0 | 0 |  | SL70TM-1-100_2_40_S1_4B1,5_nsb | 028 | 31 | B79 | 69918 | 9052
079L0677 |  | 5702425214691 | 0 | 0 |  | SL70TM-1-110_2_40_S1_4B1,5_nsb | 028 | 31 | B79 | 69918 | 9846
079L0678 |  | 5702425214707 | 0 | 0 |  | SL70TM-1-120_2_40_S1_4B1,5_nsb | 028 | 31 | B79 | 69918 | 10640
079L0679 |  | 5702425214714 | 0 | 0 |  | SL70TM-1-130_2_40_S1_4B1,5_nsb | 028 | 31 | B79 | 69918 | 11435
079L0680 |  | 5702425214721 | 0 | 0 |  | SL70TM-1-140_2_40_S1_4B1,5_nsb | 028 | 31 | B79 | 69918 | 12229
079L0681 |  | 5702425214738 | 0 | 0 |  | SL70TM-1-150_2_30_S1_4B1,5_nsb | 028 | 31 | B79 | 69918 | 13023
079L0701 |  | 5702425214936 | 0 | 0 |  | SL78TL-1-20_2_25_S1_4B2_nsb | 028 | 31 | B79 | 69922 | 5735
079L0702 |  | 5702425214943 | 0 | 0 |  | SL78TL-1-30_2_25_S1_4B2_nsb | 028 | 31 | B79 | 69922 | 7160
079L0703 |  | 5702425214950 | 0 | 0 |  | SL78TL-1-40_2_25_S1_4B2_nsb | 028 | 31 | B79 | 69922 | 8456
079L0704 |  | 5702425214967 | 0 | 0 |  | SL78TL-1-50_2_25_S1_4B2_nsb | 028 | 31 | B79 | 69922 | 9916
079L0705 |  | 5702425214974 | 0 | 0 |  | SL78TL-1-60_2_25_S1_4B2_nsb | 028 | 31 | B79 | 69922 | 11388
079L0706 |  | 5702425214981 | 0 | 0 |  | SL78TL-1-70_2_25_S1_4B2_nsb | 028 | 31 | B79 | 69922 | 12860
079L0707 |  | 5702425214998 | 0 | 0 |  | SL78TL-1-80_2_25_S1_4B2_nsb | 028 | 31 | B79 | 69922 | 14331
079L0708 |  | 5702425215001 | 0 | 0 |  | SL78TL-1-90_2_25_S1_4B2_nsb | 028 | 31 | B79 | 69922 | 15803
079L0709 |  | 5702425215018 | 0 | 0 |  | SL78TL-1-100_2_25_S1_4B2_nsb | 028 | 31 | B79 | 69922 | 17286
079L0710 |  | 5702425215025 | 0 | 0 |  | SL78TL-1-110_2_25_S1_4B2_nsb | 028 | 31 | B79 | 69922 | 18758
079L0711 |  | 5702425215032 | 0 | 0 |  | SL78TL-1-120_2_25_S1_4B2_nsb | 028 | 31 | B79 | 69922 | 20265
079L0712 |  | 5702425215049 | 0 | 0 |  | SL78TL-1-130_2_25_S1_4B2_nsb | 028 | 31 | B79 | 69922 | 21783
079L0713 |  | 5702425215056 | 0 | 0 |  | SL78TL-1-140_2_25_S1_4B2_nsb | 028 | 31 | B79 | 69922 | 23290
079L0714 |  | 5702425215063 | 0 | 0 |  | SL78TL-1-150_2_25_S1_4B2_nsb | 028 | 31 | B79 | 69922 | 24785
079L0715 |  | 5702425215070 | 0 | 0 |  | SL78TL-1-160_2_25_S1_4B2_nsb | 028 | 31 | B79 | 69922 | 26303
079L0716 |  | 5702425215087 | 0 | 0 |  | SL78TL-1-170_2_25_S32_4B2_nsb | 028 | 31 | B79 | 69922 | 27822
079L0717 |  | 5702425215094 | 0 | 0 |  | SL78TL-1-180_2_25_S1_4B2_nsb | 028 | 31 | B79 | 69922 | 29340
079L0718 |  | 5702425215100 | 0 | 0 |  | SL78TL-1-190_2_25_S1_4B2_nsb | 028 | 31 | B79 | 69922 | 30835
079L0719 |  | 5702425215117 | 0 | 0 |  | SL78TL-1-200_2_25_S1_4B2_nsb | 028 | 31 | B79 | 69922 | 32342
079L0720 |  | 5702425215124 | 0 | 0 |  | SL78TL-2-20/2_2_25_S21_6B2_nsb | 028 | 31 | B79 | 69922 | 10138
079L0721 |  | 5702425215131 | 0 | 0 |  | SL78TL-2-30/2_2_25_S21_6B2_nsb | 028 | 31 | B79 | 69922 | 12124
079L0722 |  | 5702425215148 | 0 | 0 |  | SL78TL-2-40/2_2_25_S21_6B2_nsb | 028 | 31 | B79 | 69922 | 14098
079L0723 |  | 5702425215155 | 0 | 0 |  | SL78TL-2-50/2_2_25_S21_6B2_nsb | 028 | 31 | B79 | 69922 | 16083
079L0724 |  | 5702425215162 | 0 | 0 |  | SL78TL-2-60/2_2_25_S21_6B2_nsb | 028 | 31 | B79 | 69922 | 18057
079L0725 |  | 5702425215179 | 0 | 0 |  | SL78TL-2-70/2_2_25_S21_6B2_nsb | 028 | 31 | B79 | 69922 | 20043
079L0726 |  | 5702425215186 | 0 | 0 |  | SL78TL-2-80/2_2_25_S21_6B2_nsb | 028 | 31 | B79 | 69922 | 22028
079L0727 |  | 5702425215193 | 0 | 0 |  | SL78TL-2-90/2_2_25_S21_6B2_nsb | 028 | 31 | B79 | 69922 | 24002
079L0728 |  | 5702425215209 | 0 | 0 |  | SL78TL-2-100/2_2_25_S21_6B2_nsb | 028 | 31 | B79 | 69922 | 26000
079L0729 |  | 5702425215216 | 0 | 0 |  | SL78TL-2-110/2_2_25_S21_6B2_nsb | 028 | 31 | B79 | 69922 | 27974
079L0730 |  | 5702425215223 | 0 | 0 |  | SL78TL-2-120/2_2_25_S21_6B2_nsb | 028 | 31 | B79 | 69922 | 29994
079L0731 |  | 5702425215230 | 0 | 0 |  | SL78TL-2-130/2_2_25_S21_6B2_nsb | 028 | 31 | B79 | 69922 | 32038
079L0732 |  | 5702425215247 | 0 | 0 |  | SL78TL-2-140/2_2_25_S21_6B2_nsb | 028 | 31 | B79 | 69922 | 34071
079L0733 |  | 5702425215254 | 0 | 0 |  | SL78TL-2-150/2_2_25_S21_6B2_nsb | 028 | 31 | B79 | 69922 | 36103
079L0734 |  | 5702425215261 | 0 | 0 |  | SL78TL-2-160/2_2_25_S21_6B2_nsb | 028 | 31 | B79 | 69922 | 38135
079L0735 |  | 5702425215278 | 0 | 0 |  | SL78TL-2-170/2_2_25_S21_6B2_nsb | 028 | 31 | B79 | 69922 | 40179
079L0736 |  | 5702425215285 | 0 | 0 |  | SL78TL-2-180/2_2_25_S21_6B2_nsb | 028 | 31 | B79 | 69922 | 42212
079L0737 |  | 5702425215292 | 0 | 0 |  | SL78TL-2-190/2_2_25_S21_6B2_nsb | 028 | 31 | B79 | 69922 | 44244
079L0738 |  | 5702425215308 | 0 | 0 |  | SL78TL-2-200/2_2_25_S21_6B2_nsb | 028 | 31 | B79 | 69922 | 46276
079L0739 |  | 5702425215315 | 0 | 0 |  | SL78TL-1-20_2_40_S1_4B2_nsb | 028 | 31 | B79 | 69922 | 6681
079L0740 |  | 5702425215322 | 0 | 0 |  | SL78TL-1-30_2_40_S1_4B2_nsb | 028 | 31 | B79 | 69922 | 8083
079L0741 |  | 5702425215339 | 0 | 0 |  | SL78TL-1-40_2_40_S1_4B2_nsb | 028 | 31 | B79 | 69922 | 9356
079L0742 |  | 5702425215346 | 0 | 0 |  | SL78TL-1-50_2_40_S1_4B2_nsb | 028 | 31 | B79 | 69922 | 10827
079L0743 |  | 5702425215353 | 0 | 0 |  | SL78TL-1-60_2_40_S1_4B2_nsb | 028 | 31 | B79 | 69922 | 12299
079L0744 |  | 5702425215360 | 0 | 0 |  | SL78TL-1-70_2_40_S1_4B2_nsb | 028 | 31 | B79 | 69922 | 13759
079L0745 |  | 5702425215377 | 0 | 0 |  | SL78TL-1-80_2_40_S1_4B2_nsb | 028 | 31 | B79 | 69922 | 15231
079L0746 |  | 5702425215384 | 0 | 0 |  | SL78TL-1-90_2_40_S1_4B2_nsb | 028 | 31 | B79 | 69922 | 16714
079L0747 |  | 5702425215391 | 0 | 0 |  | SL78TL-1-100_2_40_S1_4B2_nsb | 028 | 31 | B79 | 69922 | 18197
079L0748 |  | 5702425215407 | 0 | 0 |  | SL78TL-1-110_2_40_S1_4B2_nsb | 028 | 31 | B79 | 69922 | 19657
079L0749 |  | 5702425215414 | 0 | 0 |  | SL78TL-1-120_2_40_S1_4B2_nsb | 028 | 31 | B79 | 69922 | 21164
079L0750 |  | 5702425215421 | 0 | 0 |  | SL78TL-1-130_2_40_S1_4B2_nsb | 028 | 31 | B79 | 69922 | 22671
079L0751 |  | 5702425215438 | 0 | 0 |  | SL78TL-1-140_2_40_S1_4B2_nsb | 028 | 31 | B79 | 69922 | 24189
079L0752 |  | 5702425215445 | 0 | 0 |  | SL78TL-1-150_2_40_S1_4B2_nsb | 028 | 31 | B79 | 69922 | 25696
079L0753 |  | 5702425215452 | 0 | 0 |  | SL78TL-1-160_2_40_S1_4B2_nsb | 028 | 31 | B79 | 69922 | 27214
079L0754 |  | 5702425215469 | 0 | 0 |  | SL78TL-1-170_2_40_S1_4B2_nsb | 028 | 31 | B79 | 69922 | 28721
079L0755 |  | 5702425215476 | 0 | 0 |  | SL78TL-1-180_2_40_S1_4B2_nsb | 028 | 31 | B79 | 69922 | 30240
079L0756 |  | 5702425215483 | 0 | 0 |  | SL78TL-1-190_2_40_S1_4B2_nsb | 028 | 31 | B79 | 69922 | 31746
079L0757 |  | 5702425215490 | 0 | 0 |  | SL78TL-1-200_2_40_S1_4B2_nsb | 028 | 31 | B79 | 69922 | 33253
079L0758 |  | 5702425215506 | 0 | 0 |  | SL140TLDW-1-20_2_25_S1_4N2,5_nsb | 028 | 31 | B79 | 69935 | 10524
079L0759 |  | 5702425215513 | 0 | 0 |  | SL140TLDW-1-30_2_25_S1_4N2,5_nsb | 028 | 31 | B79 | 69935 | 13852
079L0760 |  | 5702425215520 | 0 | 0 |  | SL140TLDW-1-40_2_25_S1_4N2,5_nsb | 028 | 31 | B79 | 69935 | 17181
079L0761 |  | 5702425215537 | 0 | 0 |  | SL140TLDW-1-50_2_25_S1_4N2,5_nsb | 028 | 31 | B79 | 69935 | 20522
079L0762 |  | 5702425215544 | 0 | 0 |  | SL140TLDW-1-60_2_25_S1_4N2,5_nsb | 028 | 31 | B79 | 69935 | 23839
079L0763 |  | 5702425215551 | 0 | 0 |  | SL140TLDW-1-70_2_25_S1_4N2,5_nsb | 028 | 31 | B79 | 69935 | 27168
079L0764 |  | 5702425215568 | 0 | 0 |  | SL140TLDW-1-80_2_25_S1_4N2,5_nsb | 028 | 31 | B79 | 69935 | 30496
079L0765 |  | 5702425215575 | 0 | 0 |  | SL140TLDW-1-90_2_25_S1_4N2,5_nsb | 028 | 31 | B79 | 69935 | 33825
079L0766 |  | 5702425215582 | 0 | 0 |  | SL140TLDW-1-100_2_25_S1_4N2,5_nsb | 028 | 31 | B79 | 69935 | 37166
079L0767 |  | 5702425215599 | 0 | 0 |  | SL140TLDW-1-110_2_25_S1_4N2,5_nsb | 028 | 31 | B79 | 69935 | 40541
079L0768 |  | 5702425215605 | 0 | 0 |  | SL140TLDW-1-120_2_25_S1_4N2,5_nsb | 028 | 31 | B79 | 69935 | 43847
079L0769 |  | 5702425215612 | 0 | 0 |  | SL140TLDW-1-130_2_25_S1_4N2,5_nsb | 028 | 31 | B79 | 69935 | 47211
079L0770 |  | 5702425215629 | 0 | 0 |  | SL140TLDW-1-140_2_25_S1_4N2,5_nsb | 028 | 31 | B79 | 69935 | 50551
079L0771 |  | 5702425215636 | 0 | 0 |  | SL140TLDW-1-150_2_25_S1_4N2,5_nsb | 028 | 31 | B79 | 69935 | 53880
079L0772 |  | 5702425215643 | 0 | 0 |  | SL140TLDW-1-160_2_25_S1_4N2,5_nsb | 028 | 31 | B79 | 69935 | 57209
079L0773 |  | 5702425215650 | 0 | 0 |  | SL140TLDW-1-170_2_25_S1_4N2,5_nsb | 028 | 31 | B79 | 69935 | 60526
079L0774 |  | 5702425215667 | 0 | 0 |  | SL140TLDW-1-180_2_25_S1_4N2,5_nsb | 028 | 31 | B79 | 69935 | 63855
079L0775 |  | 5702425215674 | 0 | 0 |  | SL140TLDW-1-190_2_25_S1_4N2,5_nsb | 028 | 31 | B79 | 69935 | 67195
079L0776 |  | 5702425215681 | 0 | 0 |  | SL140TLDW-1-200_2_25_S1_4N2,5_nsb | 028 | 31 | B79 | 69935 | 70524
079L0777 |  | 5702425215698 | 0 | 0 |  | SL140TKDW-1-20_2_25_S1_4N2,5_nsb | 028 | 31 | B79 | 69919 | 10524
079L0778 |  | 5702425215704 | 0 | 0 |  | SL140TKDW-1-30_2_25_S1_4N2,5_nsb | 028 | 31 | B79 | 69919 | 13852
079L0779 |  | 5702425215711 | 0 | 0 |  | SL140TKDW-1-40_2_25_S1_4N2,5_nsb | 028 | 31 | B79 | 69919 | 17181
079L0780 |  | 5702425215728 | 0 | 0 |  | SL140TKDW-1-50_2_25_S1_4N2,5_nsb | 028 | 31 | B79 | 69919 | 20522
079L0781 |  | 5702425215735 | 0 | 0 |  | SL140TKDW-1-60_2_25_S1_4N2,5_nsb | 028 | 31 | B79 | 69919 | 23839
079L0782 |  | 5702425215742 | 0 | 0 |  | SL140TKDW-1-70_2_25_S1_4N2,5_nsb | 028 | 31 | B79 | 69919 | 27168
079L0783 |  | 5702425215759 | 0 | 0 |  | SL140TKDW-1-80_2_25_S1_4N2,5_nsb | 028 | 31 | B79 | 69919 | 30496
079L0784 |  | 5702425215766 | 0 | 0 |  | SL140TKDW-1-90_2_25_S1_4N2,5_nsb | 028 | 31 | B79 | 69919 | 33825
079L0785 |  | 5702425215773 | 0 | 0 |  | SL140TKDW-1-100_2_25_S1_4N2,5_nsb | 028 | 31 | B79 | 69919 | 37166
079L0786 |  | 5702425215780 | 0 | 0 |  | SL140TKDW-1-110_2_25_S1_4N2,5_nsb | 028 | 31 | B79 | 69919 | 40541
079L0787 |  | 5702425215797 | 0 | 0 |  | SL140TKDW-1-120_2_25_S1_4N2,5_nsb | 028 | 31 | B79 | 69919 | 43847
079L0788 |  | 5702425215803 | 0 | 0 |  | SL140TKDW-1-130_2_25_S1_4N2,5_nsb | 028 | 31 | B79 | 69919 | 47211
079L0789 |  | 5702425215810 | 0 | 0 |  | SL140TKDW-1-140_2_25_S1_4N2,5_nsb | 028 | 31 | B79 | 69919 | 50551
079L0790 |  | 5702425215827 | 0 | 0 |  | SL140TKDW-1-150_2_25_S1_4N2,5_nsb | 028 | 31 | B79 | 69919 | 53880
079L0791 |  | 5702425215834 | 0 | 0 |  | SL140TKDW-1-160_2_25_S1_4N2,5_nsb | 028 | 31 | B79 | 69919 | 57209
079L0792 |  | 5702425215841 | 0 | 0 |  | SL140TKDW-1-170_2_25_S1_4N2,5_nsb | 028 | 31 | B79 | 69919 | 60526
079L0793 |  | 5702425215858 | 0 | 0 |  | SL140TKDW-1-180_2_25_S1_4N2,5_nsb | 028 | 31 | B79 | 69919 | 63855
079L0794 |  | 5702425215865 | 0 | 0 |  | SL140TKDW-1-190_2_25_S1_4N2,5_nsb | 028 | 31 | B79 | 69919 | 67195
079L0795 |  | 5702425215872 | 0 | 0 |  | SL140TKDW-1-200_2_25_S1_4N2,5_nsb | 028 | 31 | B79 | 69919 | 70524
079L0796 |  | 5702425215889 | 0 | 0 |  | SL140TMDW-1-20_2_25_S1_4N2,5_nsb | 028 | 31 | B79 | 69936 | 10524
079L0797 |  | 5702425215896 | 0 | 0 |  | SL140TMDW-1-30_2_25_S1_4N2,5_nsb | 028 | 31 | B79 | 69936 | 13852
079L0798 |  | 5702425215902 | 0 | 0 |  | SL140TMDW-1-40_2_25_S1_4N2,5_nsb | 028 | 31 | B79 | 69936 | 17181
079L0799 |  | 5702425215919 | 0 | 0 |  | SL140TMDW-1-50_2_25_S1_4N2,5_nsb | 028 | 31 | B79 | 69936 | 20522
079L0800 |  | 5702425215926 | 0 | 0 |  | SL140TMDW-1-60_2_25_S1_4N2,5_nsb | 028 | 31 | B79 | 69936 | 23839
079L0801 |  | 5702425215933 | 0 | 0 |  | SL140TMDW-1-70_2_25_S1_4N2,5_nsb | 028 | 31 | B79 | 69936 | 27168
079L0802 |  | 5702425215940 | 0 | 0 |  | SL140TMDW-1-80_2_25_S1_4N2,5_nsb | 028 | 31 | B79 | 69936 | 30496
079L0803 |  | 5702425215957 | 0 | 0 |  | SL140TMDW-1-90_2_25_S1_4N2,5_nsb | 028 | 31 | B79 | 69936 | 33825
079L0804 |  | 5702425215964 | 0 | 0 |  | SL140TMDW-1-100_2_25_S1_4N2,5_nsb | 028 | 31 | B79 | 69936 | 37166
079L0805 |  | 5702425215971 | 0 | 0 |  | SL140TMDW-1-110_2_25_S1_4N2,5_nsb | 028 | 31 | B79 | 69936 | 40541
079L0806 |  | 5702425215988 | 0 | 0 |  | SL140TMDW-1-120_2_25_S1_4N2,5_nsb | 028 | 31 | B79 | 69936 | 43847
079L0807 |  | 5702425215995 | 0 | 0 |  | SL140TMDW-1-130_2_25_S1_4N2,5_nsb | 028 | 31 | B79 | 69936 | 47211
079L0808 |  | 5702425216008 | 0 | 0 |  | SL140TMDW-1-140_2_25_S1_4N2,5_nsb | 028 | 31 | B79 | 69936 | 50551
079L0809 |  | 5702425216015 | 0 | 0 |  | SL140TMDW-1-150_2_25_S1_4N2,5_nsb | 028 | 31 | B79 | 69936 | 53880
079L0810 |  | 5702425216022 | 0 | 0 |  | SL140TMDW-1-160_2_25_S1_4N2,5_nsb | 028 | 31 | B79 | 69936 | 57209
079L0811 |  | 5702425216039 | 0 | 0 |  | SL140TMDW-1-170_2_25_S1_4N2,5_nsb | 028 | 31 | B79 | 69936 | 60526
079L0812 |  | 5702425216046 | 0 | 0 |  | SL140TMDW-1-180_2_25_S1_4N2,5_nsb | 028 | 31 | B79 | 69936 | 63855
079L0813 |  | 5702425216053 | 0 | 0 |  | SL140TMDW-1-190_2_25_S1_4N2,5_nsb | 028 | 31 | B79 | 69936 | 67195
079L0814 |  | 5702425216060 | 0 | 0 |  | SL140TMDW-1-200_2_25_S1_4N2,5_nsb | 028 | 31 | B79 | 69936 | 70524
079L0817 |  | 5702425216091 | 0 | 0 |  | SL140TLDW-1-40_2_25_S1_4B2,5_nsb | 028 | 31 | B79 | 69935 | 17123
079L0818 |  | 5702425216107 | 0 | 0 |  | SL140TLDW-1-50_2_25_S1_4B2,5_nsb | 028 | 31 | B79 | 69935 | 20452
079L0819 |  | 5702425216114 | 0 | 0 |  | SL140TLDW-1-60_2_25_S1_4B2,5_nsb | 028 | 31 | B79 | 69935 | 23780
079L0820 |  | 5702425216121 | 0 | 0 |  | SL140TLDW-1-70_2_25_S1_4B2,5_nsb | 028 | 31 | B79 | 69935 | 27109
079L0821 |  | 5702425216138 | 0 | 0 |  | SL140TLDW-1-80_2_25_S1_4B2,5_nsb | 028 | 31 | B79 | 69935 | 30438
079L0822 |  | 5702425216145 | 0 | 0 |  | SL140TLDW-1-90_2_25_S1_4B2,5_nsb | 028 | 31 | B79 | 69935 | 33767
079L0823 |  | 5702425216152 | 0 | 0 |  | SL140TLDW-1-100_2_25_S1_4B2,5_nsb | 028 | 31 | B79 | 69935 | 37107
079L0824 |  | 5702425216169 | 0 | 0 |  | SL140TLDW-1-110_2_25_S1_4B2,5_nsb | 028 | 31 | B79 | 69935 | 40471
079L0825 |  | 5702425216176 | 0 | 0 |  | SL140TLDW-1-120_2_25_S1_4B2,5_nsb | 028 | 31 | B79 | 69935 | 43800
079L0826 |  | 5702425216183 | 0 | 0 |  | SL140TLDW-1-130_2_25_S1_4B2,5_nsb | 028 | 31 | B79 | 69935 | 47164
079L0827 |  | 5702425216190 | 0 | 0 |  | SL140TLDW-1-140_2_25_S1_4B2,5_nsb | 028 | 31 | B79 | 69935 | 50493
079L0828 |  | 5702425216206 | 0 | 0 |  | SL140TLDW-1-150_2_25_S1_4B2,5_nsb | 028 | 31 | B79 | 69935 | 53821
079L0829 |  | 5702425216213 | 0 | 0 |  | SL140TLDW-1-160_2_25_S1_4B2,5_nsb | 028 | 31 | B79 | 69935 | 57139
079L0830 |  | 5702425216220 | 0 | 0 |  | SL140TLDW-1-170_2_25_S1_4B2,5_nsb | 028 | 31 | B79 | 69935 | 60479
079L0831 |  | 5702425216237 | 0 | 0 |  | SL140TLDW-1-180_2_25_S1_4B2,5_nsb | 028 | 31 | B79 | 69935 | 63808
079L0832 |  | 5702425216244 | 0 | 0 |  | SL140TLDW-1-190_2_25_S1_4B2,5_nsb | 028 | 31 | B79 | 69935 | 67137
079L0833 |  | 5702425216251 | 0 | 0 |  | SL140TLDW-1-200_2_25_S1_4B2,5_nsb | 028 | 31 | B79 | 69935 | 70465
079L0836 |  | 5702425216282 | 0 | 0 |  | SL140TKDW-1-40_2_25_S1_4B2,5_nsb | 028 | 31 | B79 | 69919 | 17123
079L0837 |  | 5702425216299 | 0 | 0 |  | SL140TKDW-1-50_2_25_S1_4B2,5_nsb | 028 | 31 | B79 | 69919 | 20452
079L0838 |  | 5702425216305 | 0 | 0 |  | SL140TKDW-1-60_2_25_S1_4B2,5_nsb | 028 | 31 | B79 | 69919 | 23780
079L0839 |  | 5702425216312 | 0 | 0 |  | SL140TKDW-1-70_2_25_S1_4B2,5_nsb | 028 | 31 | B79 | 69919 | 27109
079L0840 |  | 5702425216329 | 0 | 0 |  | SL140TKDW-1-80_2_25_S1_4B2,5_nsb | 028 | 31 | B79 | 69919 | 30438
079L0841 |  | 5702425216336 | 0 | 0 |  | SL140TKDW-1-90_2_25_S1_4B2,5_nsb | 028 | 31 | B79 | 69919 | 33767
079L0842 |  | 5702425216343 | 0 | 0 |  | SL140TKDW-1-100_2_25_S1_4B2,5_nsb | 028 | 31 | B79 | 69919 | 37107
079L0843 |  | 5702425216350 | 0 | 0 |  | SL140TKDW-1-110_2_25_S1_4B2,5_nsb | 028 | 31 | B79 | 69919 | 40471
079L0844 |  | 5702425216367 | 0 | 0 |  | SL140TKDW-1-120_2_25_S1_4B2,5_nsb | 028 | 31 | B79 | 69919 | 43800
079L0845 |  | 5702425216374 | 0 | 0 |  | SL140TKDW-1-130_2_25_S1_4B2,5_nsb | 028 | 31 | B79 | 69919 | 47164
079L0846 |  | 5702425216381 | 0 | 0 |  | SL140TKDW-1-140_2_25_S1_4B2,5_nsb | 028 | 31 | B79 | 69919 | 50493
079L0847 |  | 5702425216398 | 0 | 0 |  | SL140TKDW-1-150_2_25_S1_4B2,5_nsb | 028 | 31 | B79 | 69919 | 53821
079L0848 |  | 5702425216404 | 0 | 0 |  | SL140TKDW-1-160_2_25_S1_4B2,5_nsb | 028 | 31 | B79 | 69919 | 57139
079L0849 |  | 5702425216411 | 0 | 0 |  | SL140TKDW-1-170_2_25_S1_4B2,5_nsb | 028 | 31 | B79 | 69919 | 60479
079L0850 |  | 5702425216428 | 0 | 0 |  | SL140TKDW-1-180_2_25_S1_4B2,5_nsb | 028 | 31 | B79 | 69919 | 63808
079L0851 |  | 5702425216435 | 0 | 0 |  | SL140TKDW-1-190_2_25_S1_4B2,5_nsb | 028 | 31 | B79 | 69919 | 67137
079L0852 |  | 5702425216442 | 0 | 0 |  | SL140TKDW-1-200_2_25_S1_4B2,5_nsb | 028 | 31 | B79 | 69919 | 70465
079L0855 |  | 5702425216473 | 0 | 0 |  | SL140TMDW-1-40_2_25_S1_4B2,5_nsb | 028 | 31 | B79 | 69936 | 17123
079L0856 |  | 5702425216480 | 0 | 0 |  | SL140TMDW-1-50_2_25_S1_4B2,5_nsb | 028 | 31 | B79 | 69936 | 20452
079L0857 |  | 5702425216497 | 0 | 0 |  | SL140TMDW-1-60_2_25_S1_4B2,5_nsb | 028 | 31 | B79 | 69936 | 23780
079L0858 |  | 5702425216503 | 0 | 0 |  | SL140TMDW-1-70_2_25_S1_4B2,5_nsb | 028 | 31 | B79 | 69936 | 27109
079L0859 |  | 5702425216510 | 0 | 0 |  | SL140TMDW-1-80_2_25_S1_4B2,5_nsb | 028 | 31 | B79 | 69936 | 30438
079L0860 |  | 5702425216527 | 0 | 0 |  | SL140TMDW-1-90_2_25_S1_4B2,5_nsb | 028 | 31 | B79 | 69936 | 33767
079L0861 |  | 5702425216534 | 0 | 0 |  | SL140TMDW-1-100_2_25_S1_4B2,5_nsb | 028 | 31 | B79 | 69936 | 37107
079L0862 |  | 5702425216541 | 0 | 0 |  | SL140TMDW-1-110_2_25_S1_4B2,5_nsb | 028 | 31 | B79 | 69936 | 40471
079L0863 |  | 5702425216558 | 0 | 0 |  | SL140TMDW-1-120_2_25_S1_4B2,5_nsb | 028 | 31 | B79 | 69936 | 43800
079L0864 |  | 5702425216565 | 0 | 0 |  | SL140TMDW-1-130_2_25_S1_4B2,5_nsb | 028 | 31 | B79 | 69936 | 47164
079L0865 |  | 5702425216572 | 0 | 0 |  | SL140TMDW-1-140_2_25_S1_4B2,5_nsb | 028 | 31 | B79 | 69936 | 50493
079L0866 |  | 5702425216589 | 0 | 0 |  | SL140TMDW-1-150_2_25_S1_4B2,5_nsb | 028 | 31 | B79 | 69936 | 53821
079L0867 |  | 5702425216596 | 0 | 0 |  | SL140TMDW-1-160_2_25_S1_4B2,5_nsb | 028 | 31 | B79 | 69936 | 57139
079L0868 |  | 5702425216602 | 0 | 0 |  | SL140TMDW-1-170_2_25_S1_4B2,5_nsb | 028 | 31 | B79 | 69936 | 60479
079L0869 |  | 5702425216619 | 0 | 0 |  | SL140TMDW-1-180_2_25_S1_4B2,5_nsb | 028 | 31 | B79 | 69936 | 63808
079L0870 |  | 5702425216626 | 0 | 0 |  | SL140TMDW-1-190_2_25_S1_4B2,5_nsb | 028 | 31 | B79 | 69936 | 67137
079L0871 |  | 5702425216633 | 0 | 0 |  | SL140TMDW-1-200_2_25_S1_4B2,5_nsb | 028 | 31 | B79 | 69936 | 70465
079L0872 |  | 5702425216640 | 0 | 0 |  | SL140TL-1-20_2_30_S1_4N2,5_nsb | 028 | 31 | B79 | 69935 | 8269
079L0873 |  | 5702425216657 | 0 | 0 |  | SL140TL-1-30_2_30_S1_4N2,5_nsb | 028 | 31 | B79 | 69935 | 9893
079L0874 |  | 5702425216664 | 0 | 0 |  | SL140TL-1-40_2_30_S1_4N2,5_nsb | 028 | 31 | B79 | 69935 | 11505
079L0875 |  | 5702425216671 | 0 | 0 |  | SL140TL-1-50_2_30_S1_4N2,5_nsb | 028 | 31 | B79 | 69935 | 13128
079L0876 |  | 5702425216688 | 0 | 0 |  | SL140TL-1-60_2_30_S1_4N2,5_nsb | 028 | 31 | B79 | 69935 | 14740
079L0877 |  | 5702425216695 | 0 | 0 |  | SL140TL-1-70_2_30_S1_4N2,5_nsb | 028 | 31 | B79 | 69935 | 16364
079L0878 |  | 5702425216701 | 0 | 0 |  | SL140TL-1-80_2_30_S1_4N2,5_nsb | 028 | 31 | B79 | 69935 | 17976
079L0879 |  | 5702425216718 | 0 | 0 |  | SL140TL-1-90_2_30_S1_4N2,5_nsb | 028 | 31 | B79 | 69935 | 19599
079L0880 |  | 5702425216725 | 0 | 0 |  | SL140TL-1-100_2_30_S1_4N2,5_nsb | 028 | 31 | B79 | 69935 | 21223
079L0881 |  | 5702425216732 | 0 | 0 |  | SL140TL-1-110_2_30_S1_4N2,5_nsb | 028 | 31 | B79 | 69935 | 22846
079L0882 |  | 5702425216749 | 0 | 0 |  | SL140TL-1-120_2_30_S1_4N2,5_nsb | 028 | 31 | B79 | 69935 | 24505
079L0883 |  | 5702425216756 | 0 | 0 |  | SL140TL-1-130_2_30_S1_4N2,5_nsb | 028 | 31 | B79 | 69935 | 26163
079L0884 |  | 5702425216763 | 0 | 0 |  | SL140TL-1-140_2_30_S1_4N2,5_nsb | 028 | 31 | B79 | 69935 | 27822
079L0885 |  | 5702425216770 | 0 | 0 |  | SL140TL-1-150_2_30_S1_4N2,5_nsb | 028 | 31 | B79 | 69935 | 29469
079L0886 |  | 5702425216787 | 0 | 0 |  | SL140TL-1-160_2_30_S1_4N2,5_nsb | 028 | 31 | B79 | 69935 | 31139
079L0887 |  | 5702425216794 | 0 | 0 |  | SL140TL-1-170_2_30_S1_4N2,5_nsb | 028 | 31 | B79 | 69935 | 32786
079L0888 |  | 5702425216800 | 0 | 0 |  | SL140TL-1-180_2_30_S1_4N2,5_nsb | 028 | 31 | B79 | 69935 | 34444
079L0889 |  | 5702425216817 | 0 | 0 |  | SL140TL-1-190_2_30_S1_4N2,5_nsb | 028 | 31 | B79 | 69935 | 36103
079L0890 |  | 5702425216824 | 0 | 0 |  | SL140TL-1-200_2_30_S1_4N2,5_nsb | 028 | 31 | B79 | 69935 | 37761
079L0891 |  | 5702425216831 | 0 | 0 |  | SL140TK-1-20_2_30_S1_4N2,5_nsb | 028 | 31 | B79 | 69919 | 8269
079L0892 |  | 5702425216848 | 0 | 0 |  | SL140TK-1-30_2_30_S1_4N2,5_nsb | 028 | 31 | B79 | 69919 | 9893
079L0893 |  | 5702425216855 | 0 | 0 |  | SL140TK-1-40_2_30_S1_4N2,5_nsb | 028 | 31 | B79 | 69919 | 11505
079L0894 |  | 5702425216862 | 0 | 0 |  | SL140TK-1-50_2_30_S1_4N2,5_nsb | 028 | 31 | B79 | 69919 | 13128
079L0895 |  | 5702425216879 | 0 | 0 |  | SL140TK-1-60_2_30_S1_4N2,5_nsb | 028 | 31 | B79 | 69919 | 14740
079L0896 |  | 5702425216886 | 0 | 0 |  | SL140TK-1-70_2_30_S1_4N2,5_nsb | 028 | 31 | B79 | 69919 | 16364
079L0897 |  | 5702425216893 | 0 | 0 |  | SL140TK-1-80_2_30_S1_4N2,5_nsb | 028 | 31 | B79 | 69919 | 17976
079L0898 |  | 5702425216909 | 0 | 0 |  | SL140TK-1-90_2_30_S1_4N2,5_nsb | 028 | 31 | B79 | 69919 | 19599
079L0899 |  | 5702425216916 | 0 | 0 |  | SL140TK-1-100_2_30_S1_4N2,5_nsb | 028 | 31 | B79 | 69919 | 21223
079L0900 |  | 5702425216923 | 0 | 0 |  | SL140TK-1-110_2_30_S1_4N2,5_nsb | 028 | 31 | B79 | 69919 | 22846
079L0901 |  | 5702425216930 | 0 | 0 |  | SL140TK-1-120_2_30_S1_4N2,5_nsb | 028 | 31 | B79 | 69919 | 24505
079L0902 |  | 5702425216947 | 0 | 0 |  | SL140TK-1-130_2_30_S1_4N2,5_nsb | 028 | 31 | B79 | 69919 | 26163
079L0903 |  | 5702425216954 | 0 | 0 |  | SL140TK-1-140_2_30_S1_4N2,5_nsb | 028 | 31 | B79 | 69919 | 27822
079L0904 |  | 5702425216961 | 0 | 0 |  | SL140TK-1-150_2_30_S1_4N2,5_nsb | 028 | 31 | B79 | 69919 | 29469
079L0905 |  | 5702425216978 | 0 | 0 |  | SL140TK-1-160_2_30_S1_4N2,5_nsb | 028 | 31 | B79 | 69919 | 31139
079L0906 |  | 5702425216985 | 0 | 0 |  | SL140TK-1-170_2_30_S1_4N2,5_nsb | 028 | 31 | B79 | 69919 | 32786
079L0907 |  | 5702425216992 | 0 | 0 |  | SL140TK-1-180_2_30_S1_4N2,5_nsb | 028 | 31 | B79 | 69919 | 34444
079L0908 |  | 5702425217005 | 0 | 0 |  | SL140TK-1-190_2_30_S1_4N2,5_nsb | 028 | 31 | B79 | 69919 | 36103
079L0909 |  | 5702425217012 | 0 | 0 |  | SL140TK-1-200_2_30_S1_4N2,5_nsb | 028 | 31 | B79 | 69919 | 37761
079L0910 |  | 5702425217029 | 0 | 0 |  | SL140TM-1-20_2_30_S1_4N2,5_nsb | 028 | 31 | B79 | 69936 | 8269
079L0911 |  | 5702425217036 | 0 | 0 |  | SL140TM-1-30_2_30_S1_4N2,5_nsb | 028 | 31 | B79 | 69936 | 9893
079L0912 |  | 5702425217043 | 0 | 0 |  | SL140TM-1-40_2_30_S1_4N2,5_nsb | 028 | 31 | B79 | 69936 | 11505
079L0913 |  | 5702425217050 | 0 | 0 |  | SL140TM-1-50_2_30_S1_4N2,5_nsb | 028 | 31 | B79 | 69936 | 13128
079L0914 |  | 5702425217067 | 0 | 0 |  | SL140TM-1-60_2_30_S1_4N2,5_nsb | 028 | 31 | B79 | 69936 | 14740
079L0915 |  | 5702425217074 | 0 | 0 |  | SL140TM-1-70_2_30_S1_4N2,5_nsb | 028 | 31 | B79 | 69936 | 16364
079L0916 |  | 5702425217081 | 0 | 0 |  | SL140TM-1-80_2_30_S1_4N2,5_nsb | 028 | 31 | B79 | 69936 | 17976
079L0917 |  | 5702425217098 | 0 | 0 |  | SL140TM-1-90_2_30_S1_4N2,5_nsb | 028 | 31 | B79 | 69936 | 19599
079L0918 |  | 5702425217104 | 0 | 0 |  | SL140TM-1-100_2_30_S1_4N2,5_nsb | 028 | 31 | B79 | 69936 | 21223
079L0919 |  | 5702425217111 | 0 | 0 |  | SL140TM-1-110_2_30_S1_4N2,5_nsb | 028 | 31 | B79 | 69936 | 22846
079L0920 |  | 5702425217128 | 0 | 0 |  | SL140TM-1-120_2_30_S1_4N2,5_nsb | 028 | 31 | B79 | 69936 | 24505
079L0921 |  | 5702425217135 | 0 | 0 |  | SL140TM-1-130_2_30_S1_4N2,5_nsb | 028 | 31 | B79 | 69936 | 26163
079L0922 |  | 5702425217142 | 0 | 0 |  | SL140TM-1-140_2_30_S1_4N2,5_nsb | 028 | 31 | B79 | 69936 | 27822
079L0923 |  | 5702425217159 | 0 | 0 |  | SL140TM-1-150_2_30_S1_4N2,5_nsb | 028 | 31 | B79 | 69936 | 29469
079L0924 |  | 5702425217166 | 0 | 0 |  | SL140TM-1-160_2_30_S1_4N2,5_nsb | 028 | 31 | B79 | 69936 | 31139
079L0925 |  | 5702425217173 | 0 | 0 |  | SL140TM-1-170_2_30_S1_4N2,5_nsb | 028 | 31 | B79 | 69936 | 32786
079L0926 |  | 5702425217180 | 0 | 0 |  | SL140TM-1-180_2_30_S1_4N2,5_nsb | 028 | 31 | B79 | 69936 | 34444
079L0927 |  | 5702425217197 | 0 | 0 |  | SL140TM-1-190_2_30_S1_4N2,5_nsb | 028 | 31 | B79 | 69936 | 36103
079L0928 |  | 5702425217203 | 0 | 0 |  | SL140TM-1-200_2_30_S1_4N2,5_nsb | 028 | 31 | B79 | 69936 | 37761
079L0956 |  | 5702425217487 | 0 | 0 |  | SL140TL-1-20_2_34_S1_4B2,5_nsb | 028 | 31 | B79 | 69935 | 8211
079L0957 |  | 5702425217494 | 0 | 0 |  | SL140TL-1-30_2_34_S1_4B2,5_nsb | 028 | 31 | B79 | 69935 | 9835
079L0958 |  | 5702425217500 | 0 | 0 |  | SL140TL-1-40_2_34_S1_4B2,5_nsb | 028 | 31 | B79 | 69935 | 11446
079L0959 |  | 5702425217517 | 0 | 0 |  | SL140TL-1-50_2_34_S1_4B2,5_nsb | 028 | 31 | B79 | 69935 | 13070
079L0960 |  | 5702425217524 | 0 | 0 |  | SL140TL-1-60_2_34_S1_4B2,5_nsb | 028 | 31 | B79 | 69935 | 14682
079L0961 |  | 5702425217531 | 0 | 0 |  | SL140TL-1-70_2_34_S1_4B2,5_nsb | 028 | 31 | B79 | 69935 | 16305
079L0962 |  | 5702425217548 | 0 | 0 |  | SL140TL-1-80_2_34_S1_4B2,5_nsb | 028 | 31 | B79 | 69935 | 17917
079L0963 |  | 5702425217555 | 0 | 0 |  | SL140TL-1-90_2_34_S1_4B2,5_nsb | 028 | 31 | B79 | 69935 | 19541
079L0964 |  | 5702425217562 | 0 | 0 |  | SL140TL-1-100_2_34_S1_4B2,5_nsb | 028 | 31 | B79 | 69935 | 21164
079L0965 |  | 5702425217579 | 0 | 0 |  | SL140TL-1-110_2_34_S1_4B2,5_nsb | 028 | 31 | B79 | 69935 | 22788
079L0966 |  | 5702425217586 | 0 | 0 |  | SL140TL-1-120_2_34_S1_4B2,5_nsb | 028 | 31 | B79 | 69935 | 24446
079L0967 |  | 5702425217593 | 0 | 0 |  | SL140TL-1-130_2_34_S1_4B2,5_nsb | 028 | 31 | B79 | 69935 | 26105
079L0968 |  | 5702425217609 | 0 | 0 |  | SL140TL-1-140_2_34_S1_4B2,5_nsb | 028 | 31 | B79 | 69935 | 27763
079L0969 |  | 5702425217616 | 0 | 0 |  | SL140TL-1-150_2_34_S1_4B2,5_nsb | 028 | 31 | B79 | 69935 | 29422
079L0970 |  | 5702425217623 | 0 | 0 |  | SL140TL-1-160_2_34_S1_4B2,5_nsb | 028 | 31 | B79 | 69935 | 31080
079L0971 |  | 5702425217630 | 0 | 0 |  | SL140TL-1-170_2_34_S1_4B2,5_nsb | 028 | 31 | B79 | 69935 | 32727
079L0972 |  | 5702425217647 | 0 | 0 |  | SL140TL-1-180_2_34_S1_4B2,5_nsb | 028 | 31 | B79 | 69935 | 34398
079L0973 |  | 5702425217654 | 0 | 0 |  | SL140TL-1-190_2_34_S1_4B2,5_nsb | 028 | 31 | B79 | 69935 | 36044
079L0974 |  | 5702425217661 | 0 | 0 |  | SL140TL-1-200_2_34_S1_4B2,5_nsb | 028 | 31 | B79 | 69935 | 37703
079L0975 |  | 5702425217678 | 0 | 0 |  | SL140TK-1-20_2_34_S1_4B2,5_nsb | 028 | 31 | B79 | 69919 | 8211
079L0976 |  | 5702425217685 | 0 | 0 |  | SL140TK-1-30_2_34_S1_4B2,5_nsb | 028 | 31 | B79 | 69919 | 9835
079L0977 |  | 5702425217692 | 0 | 0 |  | SL140TK-1-40_2_34_S1_4B2,5_nsb | 028 | 31 | B79 | 69919 | 11446
079L0978 |  | 5702425217708 | 0 | 0 |  | SL140TK-1-50_2_34_S1_4B2,5_nsb | 028 | 31 | B79 | 69919 | 13070
079L0979 |  | 5702425217715 | 0 | 0 |  | SL140TK-1-60_2_34_S1_4B2,5_nsb | 028 | 31 | B79 | 69919 | 14682
079L0980 |  | 5702425217722 | 0 | 0 |  | SL140TK-1-70_2_34_S1_4B2,5_nsb | 028 | 31 | B79 | 69919 | 16305
079L0981 |  | 5702425217739 | 0 | 0 |  | SL140TK-1-80_2_34_S1_4B2,5_nsb | 028 | 31 | B79 | 69919 | 17917
079L0982 |  | 5702425217746 | 0 | 0 |  | SL140TK-1-90_2_34_S1_4B2,5_nsb | 028 | 31 | B79 | 69919 | 19541
079L0983 |  | 5702425217753 | 0 | 0 |  | SL140TK-1-100_2_34_S1_4B2,5_nsb | 028 | 31 | B79 | 69919 | 21164
079L0984 |  | 5702425217760 | 0 | 0 |  | SL140TK-1-110_2_34_S1_4B2,5_nsb | 028 | 31 | B79 | 69919 | 22788
079L0985 |  | 5702425217777 | 0 | 0 |  | SL140TK-1-120_2_34_S1_4B2,5_nsb | 028 | 31 | B79 | 69919 | 24446
079L0986 |  | 5702425217784 | 0 | 0 |  | SL140TK-1-130_2_34_S1_4B2,5_nsb | 028 | 31 | B79 | 69919 | 26105
079L0987 |  | 5702425217791 | 0 | 0 |  | SL140TK-1-140_2_34_S1_4B2,5_nsb | 028 | 31 | B79 | 69919 | 27763
079L0988 |  | 5702425217807 | 0 | 0 |  | SL140TK-1-150_2_34_S1_4B2,5_nsb | 028 | 31 | B79 | 69919 | 29422
079L0989 |  | 5702425217814 | 0 | 0 |  | SL140TK-1-160_2_34_S1_4B2,5_nsb | 028 | 31 | B79 | 69919 | 31080
079L0990 |  | 5702425217821 | 0 | 0 |  | SL140TK-1-170_2_34_S1_4B2,5_nsb | 028 | 31 | B79 | 69919 | 32727
079L0991 |  | 5702425217838 | 0 | 0 |  | SL140TK-1-180_2_34_S1_4B2,5_nsb | 028 | 31 | B79 | 69919 | 34398
079L0992 |  | 5702425217845 | 0 | 0 |  | SL140TK-1-190_2_34_S1_4B2,5_nsb | 028 | 31 | B79 | 69919 | 36044
079L0993 |  | 5702425217852 | 0 | 0 |  | SL140TK-1-200_2_34_S1_4B2,5_nsb | 028 | 31 | B79 | 69919 | 37703
079L0994 |  | 5702425217869 | 0 | 0 |  | SL140TM-1-20_2_34_S1_4B2,5_nsb | 028 | 31 | B79 | 69936 | 8211
079L0995 |  | 5702425217876 | 0 | 0 |  | SL140TM-1-30_2_34_S1_4B2,5_nsb | 028 | 31 | B79 | 69936 | 9835
079L0996 |  | 5702425217883 | 0 | 0 |  | SL140TM-1-40_2_34_S1_4B2,5_nsb | 028 | 31 | B79 | 69936 | 11446
079L0997 |  | 5702425217890 | 0 | 0 |  | SL140TM-1-50_2_34_S1_4B2,5_nsb | 028 | 31 | B79 | 69936 | 13070
079L0998 |  | 5702425217906 | 0 | 0 |  | SL140TM-1-60_2_34_S1_4B2,5_nsb | 028 | 31 | B79 | 69936 | 14682
079L0999 |  | 5702425217913 | 0 | 0 |  | SL140TM-1-70_2_34_S1_4B2,5_nsb | 028 | 31 | B79 | 69936 | 16305
079L1000 |  | 5702425217920 | 0 | 0 |  | SL140TM-1-80_2_34_S1_4B2,5_nsb | 028 | 31 | B79 | 69936 | 17917
079L1001 |  | 5702425217937 | 0 | 0 |  | SL140TM-1-90_2_34_S1_4B2,5_nsb | 028 | 31 | B79 | 69936 | 19541
079L1002 |  | 5702425217944 | 0 | 0 |  | SL140TM-1-100_2_34_S1_4B2,5_nsb | 028 | 31 | B79 | 69936 | 21164
079L1003 |  | 5702425217951 | 0 | 0 |  | SL140TM-1-110_2_34_S1_4B2,5_nsb | 028 | 31 | B79 | 69936 | 22788
079L1004 |  | 5702425217968 | 0 | 0 |  | SL140TM-1-120_2_34_S1_4B2,5_nsb | 028 | 31 | B79 | 69936 | 24446
079L1005 |  | 5702425217975 | 0 | 0 |  | SL140TM-1-130_2_34_S1_4B2,5_nsb | 028 | 31 | B79 | 69936 | 26105
079L1006 |  | 5702425217982 | 0 | 0 |  | SL140TM-1-140_2_34_S1_4B2,5_nsb | 028 | 31 | B79 | 69936 | 27763
079L1007 |  | 5702425217999 | 0 | 0 |  | SL140TM-1-150_2_34_S1_4B2,5_nsb | 028 | 31 | B79 | 69936 | 29422
079L1008 |  | 5702425218002 | 0 | 0 |  | SL140TM-1-160_2_34_S1_4B2,5_nsb | 028 | 31 | B79 | 69936 | 31080
079L1009 |  | 5702425218019 | 0 | 0 |  | SL140TM-1-170_2_34_S1_4B2,5_nsb | 028 | 31 | B79 | 69936 | 32727
079L1010 |  | 5702425218026 | 0 | 0 |  | SL140TM-1-180_2_34_S1_4B2,5_nsb | 028 | 31 | B79 | 69936 | 34398
079L1011 |  | 5702425218033 | 0 | 0 |  | SL140TM-1-190_2_34_S1_4B2,5_nsb | 028 | 31 | B79 | 69936 | 36044
079L1012 |  | 5702425218040 | 0 | 0 |  | SL140TM-1-200_2_34_S1_4B2,5_nsb | 028 | 31 | B79 | 69936 | 37703
079L1070 |  | 5702425218620 | 0 | 0 |  | SL140TL-1-20_2_25_S1_4N2,5_nsb | 028 | 31 | B79 | 69935 | 7055
079L1071 |  | 5702425218637 | 0 | 0 |  | SL140TL-1-30_2_25_S1_4N2,5_nsb | 028 | 31 | B79 | 69935 | 8643
079L1072 |  | 5702425218644 | 0 | 0 |  | SL140TL-1-40_2_25_S1_4N2,5_nsb | 028 | 31 | B79 | 69935 | 10243
079L1073 |  | 5702425218651 | 0 | 0 |  | SL140TL-1-50_2_25_S1_4N2,5_nsb | 028 | 31 | B79 | 69935 | 11820
079L1074 |  | 5702425218668 | 0 | 0 |  | SL140TL-1-60_2_25_S1_4N2,5_nsb | 028 | 31 | B79 | 69935 | 13409
079L1075 |  | 5702425218675 | 0 | 0 |  | SL140TL-1-70_2_25_S1_4N2,5_nsb | 028 | 31 | B79 | 69935 | 15009
079L1076 |  | 5702425218682 | 0 | 0 |  | SL140TL-1-80_2_25_S1_4N2,5_nsb | 028 | 31 | B79 | 69935 | 16597
079L1077 |  | 5702425218699 | 0 | 0 |  | SL140TL-1-90_2_25_S1_4N2,5_nsb | 028 | 31 | B79 | 69935 | 18197
079L1078 |  | 5702425218705 | 0 | 0 |  | SL140TL-1-100_2_25_S1_4N2,5_nsb | 028 | 31 | B79 | 69935 | 19786
079L1079 |  | 5702425218712 | 0 | 0 |  | SL140TL-1-110_2_25_S1_4N2,5_nsb | 028 | 31 | B79 | 69935 | 21421
079L1080 |  | 5702425218729 | 0 | 0 |  | SL140TL-1-120_2_25_S1_4N2,5_nsb | 028 | 31 | B79 | 69935 | 22998
079L1081 |  | 5702425218736 | 0 | 0 |  | SL140TL-1-130_2_25_S1_4N2,5_nsb | 028 | 31 | B79 | 69935 | 24633
079L1082 |  | 5702425218743 | 0 | 0 |  | SL140TL-1-140_2_25_S1_4N2,5_nsb | 028 | 31 | B79 | 69935 | 26222
079L1083 |  | 5702425218750 | 0 | 0 |  | SL140TL-1-150_2_25_S1_4N2,5_nsb | 028 | 31 | B79 | 69935 | 27822
079L1084 |  | 5702425218767 | 0 | 0 |  | SL140TL-1-160_2_25_S1_4N2,5_nsb | 028 | 31 | B79 | 69935 | 29410
079L1085 |  | 5702425218774 | 0 | 0 |  | SL140TL-1-170_2_25_S1_4N2,5_nsb | 028 | 31 | B79 | 69935 | 30999
079L1086 |  | 5702425218781 | 0 | 0 |  | SL140TL-1-180_2_25_S1_4N2,5_nsb | 028 | 31 | B79 | 69935 | 32599
079L1087 |  | 5702425218798 | 0 | 0 |  | SL140TL-1-190_2_25_S1_4N2,5_nsb | 028 | 31 | B79 | 69935 | 34187
079L1088 |  | 5702425218804 | 0 | 0 |  | SL140TL-1-200_2_25_S1_4N2,5_nsb | 028 | 31 | B79 | 69935 | 35776
079L1089 |  | 5702425218811 | 0 | 0 |  | SL140TK-1-20_2_25_S1_4N2,5_nsb | 028 | 31 | B79 | 69919 | 7055
079L1090 |  | 5702425218828 | 0 | 0 |  | SL140TK-1-30_2_25_S1_4N2,5_nsb | 028 | 31 | B79 | 69919 | 8643
079L1091 |  | 5702425218835 | 0 | 0 |  | SL140TK-1-40_2_25_S1_4N2,5_nsb | 028 | 31 | B79 | 69919 | 10243
079L1092 |  | 5702425218842 | 0 | 0 |  | SL140TK-1-50_2_25_S1_4N2,5_nsb | 028 | 31 | B79 | 69919 | 11820
079L1093 |  | 5702425218859 | 0 | 0 |  | SL140TK-1-60_2_25_S1_4N2,5_nsb | 028 | 31 | B79 | 69919 | 13409
079L1094 |  | 5702425218866 | 0 | 0 |  | SL140TK-1-70_2_25_S1_4N2,5_nsb | 028 | 31 | B79 | 69919 | 15009
079L1095 |  | 5702425218873 | 0 | 0 |  | SL140TK-1-80_2_25_S1_4N2,5_nsb | 028 | 31 | B79 | 69919 | 16597
079L1096 |  | 5702425218880 | 0 | 0 |  | SL140TK-1-90_2_25_S1_4N2,5_nsb | 028 | 31 | B79 | 69919 | 18197
079L1097 |  | 5702425218897 | 0 | 0 |  | SL140TK-1-100_2_25_S1_4N2,5_nsb | 028 | 31 | B79 | 69919 | 19786
079L1098 |  | 5702425218903 | 0 | 0 |  | SL140TK-1-110_2_25_S1_4N2,5_nsb | 028 | 31 | B79 | 69919 | 21421
079L1099 |  | 5702425218910 | 0 | 0 |  | SL140TK-1-120_2_25_S1_4N2,5_nsb | 028 | 31 | B79 | 69919 | 22998
079L1100 |  | 5702425218927 | 0 | 0 |  | SL140TK-1-130_2_25_S1_4N2,5_nsb | 028 | 31 | B79 | 69919 | 24633
079L1101 |  | 5702425218934 | 0 | 0 |  | SL140TK-1-140_2_25_S1_4N2,5_nsb | 028 | 31 | B79 | 69919 | 26222
079L1102 |  | 5702425218941 | 0 | 0 |  | SL140TK-1-150_2_25_S1_4N2,5_nsb | 028 | 31 | B79 | 69919 | 27822
079L1103 |  | 5702425218958 | 0 | 0 |  | SL140TK-1-160_2_25_S1_4N2,5_nsb | 028 | 31 | B79 | 69919 | 29410
079L1104 |  | 5702425218965 | 0 | 0 |  | SL140TK-1-170_2_25_S1_4N2,5_nsb | 028 | 31 | B79 | 69919 | 30999
079L1105 |  | 5702425218972 | 0 | 0 |  | SL140TK-1-180_2_25_S1_4N2,5_nsb | 028 | 31 | B79 | 69919 | 32599
079L1106 |  | 5702425218989 | 0 | 0 |  | SL140TK-1-190_2_25_S1_4N2,5_nsb | 028 | 31 | B79 | 69919 | 34187
079L1107 |  | 5702425218996 | 0 | 0 |  | SL140TK-1-200_2_25_S1_4N2,5_nsb | 028 | 31 | B79 | 69919 | 35776
079L1108 |  | 5702425219009 | 0 | 0 |  | SL140TM-1-20_2_25_S1_4N2,5_nsb | 028 | 31 | B79 | 69936 | 7055
079L1109 |  | 5702425219016 | 0 | 0 |  | SL140TM-1-30_2_25_S1_4N2,5_nsb | 028 | 31 | B79 | 69936 | 8643
079L1110 |  | 5702425219023 | 0 | 0 |  | SL140TM-1-40_2_25_S1_4N2,5_nsb | 028 | 31 | B79 | 69936 | 10243
079L1111 |  | 5702425219030 | 0 | 0 |  | SL140TM-1-50_2_25_S1_4N2,5_nsb | 028 | 31 | B79 | 69936 | 11820
079L1112 |  | 5702425219047 | 0 | 0 |  | SL140TM-1-60_2_25_S1_4N2,5_nsb | 028 | 31 | B79 | 69936 | 13409
079L1113 |  | 5702425219054 | 0 | 0 |  | SL140TM-1-70_2_25_S1_4N2,5_nsb | 028 | 31 | B79 | 69936 | 15009
079L1114 |  | 5702425219061 | 0 | 0 |  | SL140TM-1-80_2_25_S1_4N2,5_nsb | 028 | 31 | B79 | 69936 | 16597
079L1115 |  | 5702425219078 | 0 | 0 |  | SL140TM-1-90_2_25_S1_4N2,5_nsb | 028 | 31 | B79 | 69936 | 18197
079L1116 |  | 5702425219085 | 0 | 0 |  | SL140TM-1-100_2_25_S1_4N2,5_nsb | 028 | 31 | B79 | 69936 | 19786
079L1117 |  | 5702425219092 | 0 | 0 |  | SL140TM-1-110_2_25_S1_4N2,5_nsb | 028 | 31 | B79 | 69936 | 21421
079L1118 |  | 5702425219108 | 0 | 0 |  | SL140TM-1-120_2_25_S1_4N2,5_nsb | 028 | 31 | B79 | 69936 | 22998
079L1119 |  | 5702425219115 | 0 | 0 |  | SL140TM-1-130_2_25_S1_4N2,5_nsb | 028 | 31 | B79 | 69936 | 24633
079L1120 |  | 5702425219122 | 0 | 0 |  | SL140TM-1-140_2_25_S1_4N2,5_nsb | 028 | 31 | B79 | 69936 | 26222
079L1121 |  | 5702425219139 | 0 | 0 |  | SL140TM-1-150_2_25_S1_4N2,5_nsb | 028 | 31 | B79 | 69936 | 27822
079L1122 |  | 5702425219146 | 0 | 0 |  | SL140TM-1-160_2_25_S1_4N2,5_nsb | 028 | 31 | B79 | 69936 | 29410
079L1123 |  | 5702425219153 | 0 | 0 |  | SL140TM-1-170_2_25_S1_4N2,5_nsb | 028 | 31 | B79 | 69936 | 30999
079L1124 |  | 5702425219160 | 0 | 0 |  | SL140TM-1-180_2_25_S1_4N2,5_nsb | 028 | 31 | B79 | 69936 | 32599
079L1125 |  | 5702425219177 | 0 | 0 |  | SL140TM-1-190_2_25_S1_4N2,5_nsb | 028 | 31 | B79 | 69936 | 34187
079L1126 |  | 5702425219184 | 0 | 0 |  | SL140TM-1-200_2_25_S1_4N2,5_nsb | 028 | 31 | B79 | 69936 | 35776
079L1127 |  | 5702425219191 | 0 | 0 |  | SL140TL-1-20_2_25_S1_4B2,5_nsb | 028 | 31 | B79 | 69935 | 6996
079L1128 |  | 5702425219207 | 0 | 0 |  | SL140TL-1-30_2_25_S1_4B2,5_nsb | 028 | 31 | B79 | 69935 | 8585
079L1129 |  | 5702425219214 | 0 | 0 |  | SL140TL-1-40_2_25_S1_4B2,5_nsb | 028 | 31 | B79 | 69935 | 10173
079L1130 |  | 5702425219221 | 0 | 0 |  | SL140TL-1-50_2_25_S1_4B2,5_nsb | 001 | 31 | B79 | 69935 | 11762
079L1131 |  | 5702425219238 | 0 | 0 |  | SL140TL-1-60_2_25_S1_4B2,5_nsb | 028 | 31 | B79 | 69935 | 13350
079L1132 |  | 5702425219245 | 0 | 0 |  | SL140TL-1-70_2_25_S1_4B2,5_nsb | 001 | 31 | B79 | 69935 | 14950
079L1133 |  | 5702425219252 | 0 | 0 |  | SL140TL-1-80_2_25_S1_4B2,5_nsb | 028 | 31 | B79 | 69935 | 16539
079L1134 |  | 5702425219269 | 0 | 0 |  | SL140TL-1-90_2_25_S1_4B2,5_nsb | 028 | 31 | B79 | 69935 | 18139
079L1135 |  | 5702425219276 | 0 | 0 |  | SL140TL-1-100_2_25_S1_4B2,5_nsb | 028 | 31 | B79 | 69935 | 19739
079L1136 |  | 5702425219283 | 0 | 0 |  | SL140TL-1-110_2_25_S1_4B2,5_nsb | 028 | 31 | B79 | 69935 | 21374
079L1137 |  | 5702425219290 | 0 | 0 |  | SL140TL-1-120_2_25_S1_4B2,5_nsb | 028 | 31 | B79 | 69935 | 22951
079L1138 |  | 5702425219306 | 0 | 0 |  | SL140TL-1-130_2_25_S1_4B2,5_nsb | 028 | 31 | B79 | 69935 | 24586
079L1139 |  | 5702425219313 | 0 | 0 |  | SL140TL-1-140_2_25_S1_4B2,5_nsb | 028 | 31 | B79 | 69935 | 26175
079L1140 |  | 5702425219320 | 0 | 0 |  | SL140TL-1-150_2_25_S1_4B2,5_nsb | 028 | 31 | B79 | 69935 | 27763
079L1141 |  | 5702425219337 | 0 | 0 |  | SL140TL-1-160_2_25_S1_4B2,5_nsb | 028 | 31 | B79 | 69935 | 29352
079L1142 |  | 5702425219344 | 0 | 0 |  | SL140TL-1-170_2_25_S1_4B2,5_nsb | 028 | 31 | B79 | 69935 | 30940
079L1143 |  | 5702425219351 | 0 | 0 |  | SL140TL-1-180_2_25_S1_4B2,5_nsb | 028 | 31 | B79 | 69935 | 32529
079L1144 |  | 5702425219368 | 0 | 0 |  | SL140TL-1-190_2_25_S1_4B2,5_nsb | 028 | 31 | B79 | 69935 | 34117
079L1145 |  | 5702425219375 | 0 | 0 |  | SL140TL-1-200_2_25_S1_4B2,5_nsb | 028 | 31 | B79 | 69935 | 35717
079L1146 |  | 5702425219382 | 0 | 0 |  | SL140TK-1-20_2_25_S1_4B2,5_nsb | 001 | 31 | B79 | 69919 | 6996
079L1147 |  | 5702425219399 | 0 | 0 |  | SL140TK-1-30_2_25_S1_4B2,5_nsb | 001 | 31 | B79 | 69919 | 8585
079L1148 |  | 5702425219405 | 0 | 0 |  | SL140TK-1-40_2_25_S1_4B2,5_nsb | 001 | 31 | B79 | 69919 | 10173
079L1149 |  | 5702425219412 | 0 | 0 |  | SL140TK-1-50_2_25_S1_4B2,5_nsb | 028 | 31 | B79 | 69919 | 11762
079L1150 |  | 5702425219429 | 0 | 0 |  | SL140TK-1-60_2_25_S1_4B2,5_nsb | 028 | 31 | B79 | 69919 | 13350
079L1151 |  | 5702425219436 | 0 | 0 |  | SL140TK-1-70_2_25_S1_4B2,5_nsb | 028 | 31 | B79 | 69919 | 14950
079L1152 |  | 5702425219443 | 0 | 0 |  | SL140TK-1-80_2_25_S1_4B2,5_nsb | 028 | 31 | B79 | 69919 | 16539
079L1153 |  | 5702425219450 | 0 | 0 |  | SL140TK-1-90_2_25_S1_4B2,5_nsb | 028 | 31 | B79 | 69919 | 18139
079L1154 |  | 5702425219467 | 0 | 0 |  | SL140TK-1-100_2_25_S1_4B2,5_nsb | 028 | 31 | B79 | 69919 | 19739
079L1155 |  | 5702425219474 | 0 | 0 |  | SL140TK-1-110_2_25_S1_4B2,5_nsb | 028 | 31 | B79 | 69919 | 21374
079L1156 |  | 5702425219481 | 0 | 0 |  | SL140TK-1-120_2_25_S1_4B2,5_nsb | 028 | 31 | B79 | 69919 | 22951
079L1157 |  | 5702425219498 | 0 | 0 |  | SL140TK-1-130_2_25_S1_4B2,5_nsb | 028 | 31 | B79 | 69919 | 24586
079L1158 |  | 5702425219504 | 0 | 0 |  | SL140TK-1-140_2_25_S1_4B2,5_nsb | 028 | 31 | B79 | 69919 | 26175
079L1159 |  | 5702425219511 | 0 | 0 |  | SL140TK-1-150_2_25_S1_4B2,5_nsb | 028 | 31 | B79 | 69919 | 27763
079L1160 |  | 5702425219528 | 0 | 0 |  | SL140TK-1-160_2_25_S1_4B2,5_nsb | 028 | 31 | B79 | 69919 | 29352
079L1161 |  | 5702425219535 | 0 | 0 |  | SL140TK-1-170_2_25_S1_4B2,5_nsb | 028 | 31 | B79 | 69919 | 30940
079L1162 |  | 5702425219542 | 0 | 0 |  | SL140TK-1-180_2_25_S1_4B2,5_nsb | 028 | 31 | B79 | 69919 | 32529
079L1163 |  | 5702425219559 | 0 | 0 |  | SL140TK-1-190_2_25_S1_4B2,5_nsb | 028 | 31 | B79 | 69919 | 34117
079L1164 |  | 5702425219566 | 0 | 0 |  | SL140TK-1-200_2_25_S1_4B2,5_nsb | 028 | 31 | B79 | 69919 | 35717
079L1165 |  | 5702425219573 | 0 | 0 |  | SL140TM-1-20_2_25_S1_4B2,5_nsb | 028 | 31 | B79 | 69936 | 6996
079L1166 |  | 5702425219580 | 0 | 0 |  | SL140TM-1-30_2_25_S1_4B2,5_nsb | 028 | 31 | B79 | 69936 | 8585
079L1167 |  | 5702425219597 | 0 | 0 |  | SL140TM-1-40_2_25_S1_4B2,5_nsb | 001 | 31 | B79 | 69936 | 10173
079L1168 |  | 5702425219603 | 0 | 0 |  | SL140TM-1-50_2_25_S1_4B2,5_nsb | 028 | 31 | B79 | 69936 | 11762
079L1169 |  | 5702425219610 | 0 | 0 |  | SL140TM-1-60_2_25_S1_4B2,5_nsb | 028 | 31 | B79 | 69936 | 13350
079L1170 |  | 5702425219627 | 0 | 0 |  | SL140TM-1-70_2_25_S1_4B2,5_nsb | 001 | 31 | B79 | 69936 | 14950
079L1171 |  | 5702425219634 | 0 | 0 |  | SL140TM-1-80_2_25_S1_4B2,5_nsb | 028 | 31 | B79 | 69936 | 16539
079L1172 |  | 5702425219641 | 0 | 0 |  | SL140TM-1-90_2_25_S1_4B2,5_nsb | 028 | 31 | B79 | 69936 | 18139
079L1173 |  | 5702425219658 | 0 | 0 |  | SL140TM-1-100_2_25_S1_4B2,5_nsb | 028 | 31 | B79 | 69936 | 19739
079L1174 |  | 5702425219665 | 0 | 0 |  | SL140TM-1-110_2_25_S1_4B2,5_nsb | 028 | 31 | B79 | 69936 | 21374
079L1175 |  | 5702425219672 | 0 | 0 |  | SL140TM-1-120_2_25_S1_4B2,5_nsb | 028 | 31 | B79 | 69936 | 22951
079L1176 |  | 5702425219689 | 0 | 0 |  | SL140TM-1-130_2_25_S1_4B2,5_nsb | 028 | 31 | B79 | 69936 | 24586
079L1177 |  | 5702425219696 | 0 | 0 |  | SL140TM-1-140_2_25_S1_4B2,5_nsb | 028 | 31 | B79 | 69936 | 26175
079L1178 |  | 5702425219702 | 0 | 0 |  | SL140TM-1-150_2_25_S1_4B2,5_nsb | 028 | 31 | B79 | 69936 | 27763
079L1179 |  | 5702425219719 | 0 | 0 |  | SL140TM-1-160_2_25_S1_4B2,5_nsb | 028 | 31 | B79 | 69936 | 29352
079L1180 |  | 5702425219726 | 0 | 0 |  | SL140TM-1-170_2_25_S1_4B2,5_nsb | 028 | 31 | B79 | 69936 | 30940
079L1181 |  | 5702425219733 | 0 | 0 |  | SL140TM-1-180_2_25_S1_4B2,5_nsb | 028 | 31 | B79 | 69936 | 32529
079L1182 |  | 5702425219740 | 0 | 0 |  | SL140TM-1-190_2_25_S1_4B2,5_nsb | 028 | 31 | B79 | 69936 | 34117
079L1183 |  | 5702425219757 | 0 | 0 |  | SL140TM-1-200_2_25_S1_4B2,5_nsb | 028 | 31 | B79 | 69936 | 35717
079L1186 |  | 5702425219788 | 0 | 0 |  | SL140TL-2-40/2_2_25_S21_6B2,5_nsb | 028 | 31 | B79 | 69935 | 16597
079L1187 |  | 5702425219795 | 0 | 0 |  | SL140TL-2-50/2_2_25_S21_6B2,5_nsb | 028 | 31 | B79 | 69935 | 18746
079L1188 |  | 5702425219801 | 0 | 0 |  | SL140TL-2-60/2_2_25_S21_6B2,5_nsb | 028 | 31 | B79 | 69935 | 20884
079L1189 |  | 5702425219818 | 0 | 0 |  | SL140TL-2-70/2_2_25_S21_6B2,5_nsb | 028 | 31 | B79 | 69935 | 23033
079L1190 |  | 5702425219825 | 0 | 0 |  | SL140TL-2-80/2_2_25_S21_6B2,5_nsb | 028 | 31 | B79 | 69935 | 25170
079L1191 |  | 5702425219832 | 0 | 0 |  | SL140TL-2-90/2_2_25_S21_6B2,5_nsb | 028 | 31 | B79 | 69935 | 27308
079L1192 |  | 5702425219849 | 0 | 0 |  | SL140TL-2-100/2_2_25_S21_6B2,5_nsb | 028 | 31 | B79 | 69935 | 29469
079L1193 |  | 5702425219856 | 0 | 0 |  | SL140TL-2-110/2_2_25_S21_6B2,5_nsb | 028 | 31 | B79 | 69935 | 31664
079L1194 |  | 5702425219863 | 0 | 0 |  | SL140TL-2-120/2_2_25_S21_6B2,5_nsb | 028 | 31 | B79 | 69935 | 33779
079L1195 |  | 5702425219870 | 0 | 0 |  | SL140TL-2-130/2_2_25_S21_6B2,5_nsb | 028 | 31 | B79 | 69935 | 35986
079L1196 |  | 5702425219887 | 0 | 0 |  | SL140TL-2-140/2_2_25_S21_6B2,5_nsb | 028 | 31 | B79 | 69935 | 38135
079L1197 |  | 5702425219894 | 0 | 0 |  | SL140TL-2-150/2_2_25_S21_6B2,5_nsb | 028 | 31 | B79 | 69935 | 40261
079L1198 |  | 5702425219900 | 0 | 0 |  | SL140TL-2-160/2_2_25_S21_6B2,5_nsb | 028 | 31 | B79 | 69935 | 42410
079L1199 |  | 5702425219917 | 0 | 0 |  | SL140TL-2-170/2_2_25_S21_6B2,5_nsb | 028 | 31 | B79 | 69935 | 44559
079L1200 |  | 5702425219924 | 0 | 0 |  | SL140TL-2-180/2_2_25_S21_6B2,5_nsb | 028 | 31 | B79 | 69935 | 46697
079L1201 |  | 5702425219931 | 0 | 0 |  | SL140TL-2-190/2_2_25_S21_6B2,5_nsb | 028 | 31 | B79 | 69935 | 48846
079L1202 |  | 5702425219948 | 0 | 0 |  | SL140TL-2-200/2_2_25_S21_6B2,5_nsb | 028 | 31 | B79 | 69935 | 50995
079L1205 |  | 5702425219979 | 0 | 0 |  | SL140TK-2-40/2_2_25_S21_6B2,5_nsb | 028 | 31 | B79 | 69919 | 16597
079L1206 |  | 5702425219986 | 0 | 0 |  | SL140TK-2-50/2_2_25_S21_6B2,5_nsb | 028 | 31 | B79 | 69919 | 18746
079L1207 |  | 5702425219993 | 0 | 0 |  | SL140TK-2-60/2_2_25_S21_6B2,5_nsb | 028 | 31 | B79 | 69919 | 20884
079L1208 |  | 5702425220005 | 0 | 0 |  | SL140TK-2-70/2_2_25_S21_6B2,5_nsb | 028 | 31 | B79 | 69919 | 23033
079L1209 |  | 5702425220012 | 0 | 0 |  | SL140TK-2-80/2_2_25_S21_6B2,5_nsb | 028 | 31 | B79 | 69919 | 25170
079L1210 |  | 5702425220029 | 0 | 0 |  | SL140TK-2-90/2_2_25_S21_6B2,5_nsb | 028 | 31 | B79 | 69919 | 27308
079L1211 |  | 5702425220036 | 0 | 0 |  | SL140TK-2-100/2_2_25_S21_6B2,5_nsb | 028 | 31 | B79 | 69919 | 29469
079L1212 |  | 5702425220043 | 0 | 0 |  | SL140TK-2-110/2_2_25_S21_6B2,5_nsb | 028 | 31 | B79 | 69919 | 31664
079L1213 |  | 5702425220050 | 0 | 0 |  | SL140TK-2-120/2_2_25_S21_6B2,5_nsb | 028 | 31 | B79 | 69919 | 33779
079L1214 |  | 5702425220067 | 0 | 0 |  | SL140TK-2-130/2_2_25_S21_6B2,5_nsb | 028 | 31 | B79 | 69919 | 35986
079L1215 |  | 5702425220074 | 0 | 0 |  | SL140TK-2-140/2_2_25_S21_6B2,5_nsb | 028 | 31 | B79 | 69919 | 38135
079L1216 |  | 5702425220081 | 0 | 0 |  | SL140TK-2-150/2_2_25_S21_6B2,5_nsb | 028 | 31 | B79 | 69919 | 40261
079L1217 |  | 5702425220098 | 0 | 0 |  | SL140TK-2-160/2_2_25_S21_6B2,5_nsb | 028 | 31 | B79 | 69919 | 42410
079L1218 |  | 5702425220104 | 0 | 0 |  | SL140TK-2-170/2_2_25_S21_6B2,5_nsb | 028 | 31 | B79 | 69919 | 44559
079L1219 |  | 5702425220111 | 0 | 0 |  | SL140TK-2-180/2_2_25_S21_6B2,5_nsb | 028 | 31 | B79 | 69919 | 46697
079L1220 |  | 5702425220128 | 0 | 0 |  | SL140TK-2-190/2_2_25_S21_6B2,5_nsb | 028 | 31 | B79 | 69919 | 48846
079L1221 |  | 5702425220135 | 0 | 0 |  | SL140TK-2-200/2_2_25_S21_6B2,5_nsb | 028 | 31 | B79 | 69919 | 50995
079L1224 |  | 5702425220166 | 0 | 0 |  | SL140TM-2-40/2_2_25_S21_6B2,5_nsb | 028 | 31 | B79 | 69936 | 16597
079L1225 |  | 5702425220173 | 0 | 0 |  | SL140TM-2-50/2_2_25_S21_6B2,5_nsb | 028 | 31 | B79 | 69936 | 18746
079L1226 |  | 5702425220180 | 0 | 0 |  | SL140TM-2-60/2_2_25_S21_6B2,5_nsb | 028 | 31 | B79 | 69936 | 20884
079L1227 |  | 5702425220197 | 0 | 0 |  | SL140TM-2-70/2_2_25_S21_6B2,5_nsb | 028 | 31 | B79 | 69936 | 23033
079L1228 |  | 5702425220203 | 0 | 0 |  | SL140TM-2-80/2_2_25_S21_6B2,5_nsb | 028 | 31 | B79 | 69936 | 25170
079L1229 |  | 5702425220210 | 0 | 0 |  | SL140TM-2-90/2_2_25_S21_6B2,5_nsb | 028 | 31 | B79 | 69936 | 27308
079L1230 |  | 5702425220227 | 0 | 0 |  | SL140TM-2-100/2_2_25_S21_6B2,5_nsb | 028 | 31 | B79 | 69936 | 29469
079L1231 |  | 5702425220234 | 0 | 0 |  | SL140TM-2-110/2_2_25_S21_6B2,5_nsb | 028 | 31 | B79 | 69936 | 31664
079L1232 |  | 5702425220241 | 0 | 0 |  | SL140TM-2-120/2_2_25_S21_6B2,5_nsb | 028 | 31 | B79 | 69936 | 33779
079L1233 |  | 5702425220258 | 0 | 0 |  | SL140TM-2-130/2_2_25_S21_6B2,5_nsb | 028 | 31 | B79 | 69936 | 35986
079L1234 |  | 5702425220265 | 0 | 0 |  | SL140TM-2-140/2_2_25_S21_6B2,5_nsb | 028 | 31 | B79 | 69936 | 38135
079L1235 |  | 5702425220272 | 0 | 0 |  | SL140TM-2-150/2_2_25_S21_6B2,5_nsb | 028 | 31 | B79 | 69936 | 40261
079L1236 |  | 5702425220289 | 0 | 0 |  | SL140TM-2-160/2_2_25_S21_6B2,5_nsb | 028 | 31 | B79 | 69936 | 42410
079L1237 |  | 5702425220296 | 0 | 0 |  | SL140TM-2-170/2_2_25_S21_6B2,5_nsb | 028 | 31 | B79 | 69936 | 44559
079L1238 |  | 5702425220302 | 0 | 0 |  | SL140TM-2-180/2_2_25_S21_6B2,5_nsb | 028 | 31 | B79 | 69936 | 46697
079L1239 |  | 5702425220319 | 0 | 0 |  | SL140TM-2-190/2_2_25_S21_6B2,5_nsb | 028 | 31 | B79 | 69936 | 48846
079L1240 |  | 5702425220326 | 0 | 0 |  | SL140TM-2-200/2_2_25_S21_6B2,5_nsb | 028 | 31 | B79 | 69936 | 50995
079L1251 |  | 5702425232183 | 0 | 0 |  | SLS32TL-1-14_2_25_S1_4B1_nsb | 028 | 31 | B83 | 69930 | 6517
079L1256 |  | 5714279002997 | 0 | 0 |  | SLS32TL-1-10_2_25_S1_4B1_nsb | 028 | 31 | B83 | 69930 | 5046
079L1258 |  | 5714279003017 | 0 | 0 |  | SLS32TL-1-20_2_25_S1_4B1_nsb | 028 | 31 | B83 | 69930 | 8620
079L1259 |  | 5714279003031 | 0 | 0 |  | SLS32TL-1-30_2_25_S1_4B1_nsb | 028 | 31 | B83 | 69930 | 12241
079L1260 |  | 5714279003055 | 0 | 0 |  | SLS32TL-1-40_2_25_S1_4B1_nsb | 028 | 31 | B83 | 69930 | 16002
079L1261 |  | 5714279003079 | 0 | 0 |  | SLS32TL-1-50_2_25_S1_4B1_nsb | 028 | 31 | B83 | 69930 | 19646
079L1262 |  | 5714279003093 | 0 | 0 |  | SLS32TL-1-60_2_25_S1_4B1_nsb | 028 | 31 | B83 | 69930 | 23302
079L1263 |  | 5714279003116 | 0 | 0 |  | SLS32TL-1-70_2_25_S1_4B1_nsb | 028 | 31 | B83 | 69930 | 26946
079L1264 |  | 5714279003130 | 0 | 0 |  | SLS32TL-1-80_2_25_S1_4B1_nsb | 028 | 31 | B83 | 69930 | 30613
079L1265 |  | 5714279003178 | 0 | 0 |  | SLS32TL-1-90_2_25_S1_4B1_nsb | 028 | 31 | B83 | 69930 | 34246
079L1266 |  | 5714279003154 | 0 | 0 |  | SLS32TL-1-100_2_25_S1_4B1_nsb | 028 | 31 | B83 | 69930 | 37902
079L1290 |  | 5714279008135 | 0 | 0 |  | SLS70TL-1-10_2_16_S1_4B1,5_nsb | 028 | 31 | B83 | 69927 | 8842
079L1296 |  | 5714279008159 | 0 | 0 |  | SLS70TL-1-60_2_16_S1_4B1,5_nsb | 028 | 31 | B83 | 69927 | 36827
079L1297 |  | 5714279008173 | 0 | 0 |  | SLS70TL-1-70_2_16_S1_4B1,5_nsb | 028 | 31 | B83 | 69927 | 42679
079L1298 |  | 5714279008197 | 0 | 0 |  | SLS70TL-1-80_2_16_S1_4B1,5_nsb | 028 | 31 | B83 | 69927 | 48484
079L1299 |  | 5714279008210 | 0 | 0 |  | SLS70TL-1-90_2_16_S1_4B1,5_nsb | 028 | 31 | B83 | 69927 | 54300
079L1300 |  | 5714279008234 | 0 | 0 |  | SLS70TL-1-100_2_16_S1_4B1,5_nsb | 028 | 31 | B83 | 69927 | 60152
079L1301 |  | 5714279008258 | 0 | 0 |  | SLS70TL-1-10_2_16_S1_4B1_nsb | 028 | 31 | B83 | 69927 | 8947
079L1302 |  | 5714279008272 | 0 | 0 |  | SLS70TL-1-14_2_16_S1_4B1_nsb | 028 | 31 | B83 | 69927 | 11295
079L1303 |  | 5714279008296 | 0 | 0 |  | SLS70TL-1-20_2_16_S1_4B1_nsb | 028 | 31 | B83 | 69927 | 14670
079L1304 |  | 5714279008319 | 0 | 0 |  | SLS70TL-1-30_2_16_S1_4B1_nsb | 028 | 31 | B83 | 69927 | 19494
079L1305 |  | 5714279008333 | 0 | 0 |  | SLS70TL-1-40_2_16_S1_4B1_nsb | 028 | 31 | B83 | 69927 | 25311
079L1306 |  | 5714279008357 | 0 | 0 |  | SLS70TL-1-50_2_16_S1_4B1_nsb | 028 | 31 | B83 | 69927 | 31127
079L1307 |  | 5714279008418 | 0 | 0 |  | SLS70TL-1-60_2_16_S1_4B1_nsb | 028 | 31 | B83 | 69927 | 36932
079L1308 |  | 5714279008432 | 0 | 0 |  | SLS70TL-1-70_2_16_S1_4B1_nsb | 028 | 31 | B83 | 69927 | 42784
079L1309 |  | 5714279008456 | 0 | 0 |  | SLS70TL-1-80_2_16_S1_4B1_nsb | 028 | 31 | B83 | 69927 | 48600
079L1310 |  | 5714279008470 | 0 | 0 |  | SLS70TL-1-90_2_16_S1_4B1_nsb | 028 | 31 | B83 | 69927 | 54417
079L1311 |  | 5714279008494 | 0 | 0 |  | SLS70TL-1-100_2_16_S1_4B1_nsb | 028 | 31 | B83 | 69927 | 60280
079L1350 |  | 5714279038903 | 0 | 0 |  | SLS70TK-1-10_2_16_S1_4B1_nsb | 028 | 31 | B83 | 69929 | 8947
079U2211 |  | 5702425182921 | 0 | 0 |  | SL32TL-1-10_2_30_S1_4B1 | 028 | 31 | B79 | 69917 | 1530
079U2212 |  | 5702425182938 | 0 | 0 |  | SL32TL-1-14_2_30_S1_4B1 | 028 | 31 | B79 | 69917 | 1740
079U2213 |  | 5702425182945 | 0 | 0 |  | SL32TL-1-20_2_30_S1_4B1 | 001 | 31 | B79 | 69917 | 2032
079U2214 |  | 5702425182952 | 0 | 0 |  | SL32TL-1-30_2_30_S1_4B1 | 001 | 31 | B79 | 69917 | 2721
079U2215 |  | 5702425182969 | 0 | 0 |  | SL32TL-1-40_2_30_S1_4B1 | 001 | 31 | B79 | 69917 | 3095
079U2216 |  | 5702425182976 | 0 | 0 |  | SL32TL-1-50_2_30_S1_4B1 | 028 | 31 | B79 | 69917 | 3609
079U2217 |  | 5702425182983 | 0 | 0 |  | SL32TL-1-60_2_30_S1_4B1 | 028 | 31 | B79 | 69917 | 4123
079U2218 |  | 5702425182990 | 0 | 0 |  | SL32TL-1-70_2_30_S1_4B1 | 028 | 31 | B79 | 69917 | 4660
079U2219 |  | 5702425183003 | 0 | 0 |  | SL32TL-1-80_2_30_S1_4B1 | 028 | 31 | B79 | 69917 | 5174
079U2220 |  | 5702425183010 | 0 | 0 |  | SL32TL-1-90_2_30_S1_4B1 | 028 | 31 | B79 | 69917 | 5700
079U2221 |  | 5702425182914 | 0 | 0 |  | SL32TL-1-100_2_30_S1_4B1 | 028 | 31 | B79 | 69917 | 6225
079U2233 |  | 5702425184345 | 0 | 0 |  | SL32TLDW-1-10_2_30_S1_4B1 | 028 | 31 | B79 | 69917 | 2067
079U2234 |  | 5702425220487 | 0 | 0 |  | SL32TLDW-1-14_2_30_S1_4B1 | 028 | 31 | B79 | 69917 | 2488
079U2235 |  | 5702425184291 | 0 | 0 |  | SL32TLDW-1-20_2_30_S1_4B1 | 028 | 31 | B79 | 69917 | 3095
079U2236 |  | 5702425184352 | 0 | 0 |  | SL32TLDW-1-30_2_30_S1_4B1 | 028 | 31 | B79 | 69917 | 4135
079U2237 |  | 5702425184369 | 0 | 0 |  | SL32TLDW-1-40_2_30_S1_4B1 | 028 | 31 | B79 | 69917 | 5174
079U2238 |  | 5702425184307 | 0 | 0 |  | SL32TLDW-1-50_2_30_S1_4B1 | 028 | 31 | B79 | 69917 | 6202
079U2240 |  | 5702425184321 | 0 | 0 |  | SL32TLDW-1-70_2_30_S1_4B1 | 028 | 31 | B79 | 69917 | 8269
079U2243 |  | 5702425220500 | 0 | 0 |  | SL32TLDW-1-100_2_30_S1_4B1 | 028 | 31 | B79 | 69917 | 11388
079U2276 |  | 5702425220494 | 0 | 0 |  | SL32TLDW-1-80_2_30_S1_4B1 | 028 | 31 | B79 | 69917 | 9321
079U2332 |  | 5702425191749 | 0 | 0 |  | SL32TL-1-10_2_30_S1_4B1_nsb | 028 | 31 | B79 | 69917 | 1530
079U2333 |  | 5702425191756 | 0 | 0 |  | SL32TL-1-14_2_30_S1_4B1_nsb | 028 | 31 | B79 | 69917 | 1740
079U2334 |  | 5702425191763 | 0 | 0 |  | SL32TL-1-20_2_30_S1_4B1_nsb | 028 | 31 | B79 | 69917 | 2032
079U2335 |  | 5702425191770 | 0 | 0 |  | SL32TL-1-30_2_30_S1_4B1_nsb | 028 | 31 | B79 | 69917 | 2721
079U2336 |  | 5702425191787 | 0 | 0 |  | SL32TL-1-40_2_30_S1_4B1_nsb | 028 | 31 | B79 | 69917 | 3095
079U2337 |  | 5702425191794 | 0 | 0 |  | SL32TL-1-50_2_30_S1_4B1_nsb | 028 | 31 | B79 | 69917 | 3609
079U2338 |  | 5702425191800 | 0 | 0 |  | SL32TL-1-60_2_30_S1_4B1_nsb | 028 | 31 | B79 | 69917 | 4123
079U2339 |  | 5702425191817 | 0 | 0 |  | SL32TL-1-70_2_30_S1_4B1_nsb | 028 | 31 | B79 | 69917 | 4660
079U2340 |  | 5702425204968 | 0 | 0 |  | SLS32TL-1-10_2_25_S1_4B1 | 028 | 31 | B83 | 69930 | 5046
079U2341 |  | 5702425204975 | 0 | 0 |  | SLS32TL-1-14_2_25_S1_4B1 | 028 | 31 | B83 | 69930 | 6517
079U2342 |  | 5702425204982 | 0 | 0 |  | SLS32TL-1-20_2_25_S1_4B1 | 028 | 31 | B83 | 69930 | 8620
079U2343 |  | 5702425204999 | 0 | 0 |  | SLS32TL-1-30_2_25_S1_4B1 | 028 | 31 | B83 | 69930 | 12241
079U2344 |  | 5702425205002 | 0 | 0 |  | SLS32TL-1-40_2_25_S1_4B1 | 028 | 31 | B83 | 69930 | 16002
079U2345 |  | 5702425205019 | 0 | 0 |  | SLS32TL-1-50_2_25_S1_4B1 | 028 | 31 | B83 | 69930 | 19646
079U2346 |  | 5702425205026 | 0 | 0 |  | SLS32TL-1-60_2_25_S1_4B1 | 028 | 31 | B83 | 69930 | 23302
079U2347 |  | 5702425205033 | 0 | 0 |  | SLS32TL-1-70_2_25_S1_4B1 | 028 | 31 | B83 | 69930 | 26946
079U2348 |  | 5702425205040 | 0 | 0 |  | SLS32TL-1-80_2_25_S1_4B1 | 028 | 31 | B83 | 69930 | 30613
079U2349 |  | 5702425205057 | 0 | 0 |  | SLS32TL-1-100_2_25_S1_4B1 | 028 | 31 | B83 | 69930 | 37902
079U2350 |  | 5702425205064 | 0 | 0 |  | SLS32TL-1-20_2_25_S1_4N1 | 028 | 31 | B83 | 69930 | 8620
079U2388 |  | 5702425183119 | 0 | 0 |  | SL32TL-1-10_2_30_S1_4N1 | 028 | 31 | B79 | 69917 | 1530
079U2389 |  | 5702425183560 | 0 | 0 |  | SL32TLDW-1-10_2_30_S1_4N1 | 028 | 31 | B79 | 69917 | 2067
079U2399 |  | 5702425183126 | 0 | 0 |  | SL32TL-1-20_2_30_S1_4N1 | 028 | 31 | B79 | 69917 | 2032
079U2400 |  | 5702425183577 | 0 | 0 |  | SL32TLDW-1-20_2_30_S1_4N1 | 028 | 31 | B79 | 69917 | 3095
079U2408 |  | 5702425183133 | 0 | 0 |  | SL32TL-1-30_2_30_S1_4N1 | 028 | 31 | B79 | 69917 | 2721
079U2409 |  | 5702425183584 | 0 | 0 |  | SL32TLDW-1-30_2_30_S1_4N1 | 028 | 31 | B79 | 69917 | 4135
079U2422 |  | 5702425183140 | 0 | 0 |  | SL32TL-1-40_2_30_S1_4N1 | 028 | 31 | B79 | 69917 | 3095
079U2423 |  | 5702425183591 | 0 | 0 |  | SL32TLDW-1-40_2_30_S1_4N1 | 028 | 31 | B79 | 69917 | 5174
079U2439 |  | 5702425183157 | 0 | 0 |  | SL32TL-1-50_2_30_S1_4N1 | 028 | 31 | B79 | 69917 | 3609
079U2440 |  | 5702425183607 | 0 | 0 |  | SL32TLDW-1-50_2_30_S1_4N1 | 028 | 31 | B79 | 69917 | 6202
079U2448 |  | 5702425183164 | 0 | 0 |  | SL32TL-1-60_2_30_S1_4N1 | 028 | 31 | B79 | 69917 | 4123
079U2449 |  | 5702425183614 | 0 | 0 |  | SL32TLDW-1-60_2_30_S1_4N1 | 028 | 31 | B79 | 69917 | 7242
079U2455 |  | 5702425183171 | 0 | 0 |  | SL32TL-1-70_2_30_S1_4N1 | 028 | 31 | B79 | 69917 | 4660
079U2456 |  | 5702425183621 | 0 | 0 |  | SL32TLDW-1-70_2_30_S1_4N1 | 028 | 31 | B79 | 69917 | 8269
079U2469 |  | 5702425183188 | 0 | 0 |  | SL32TL-1-80_2_30_S1_4N1 | 028 | 31 | B79 | 69917 | 5174
079U2470 |  | 5702425183638 | 0 | 0 |  | SL32TLDW-1-80_2_30_S1_4N1 | 028 | 31 | B79 | 69917 | 9321
079U2480 |  | 5702425183195 | 0 | 0 |  | SL32TL-1-90_2_30_S1_4N1 | 028 | 31 | B79 | 69917 | 5700
079U2481 |  | 5702425183645 | 0 | 0 |  | SL32TLDW-1-90_2_30_S1_4N1 | 028 | 31 | B79 | 69917 | 10348
079U2617 |  | 5702425169991 | 0 | 0 |  | SL34TL-1-10_2_30_S1_4B1 | 028 | 31 | B79 | 69923 | 1483
079U2618 |  | 5702425170003 | 0 | 0 |  | SL34TL-1-14_2_30_S1_4B1 | 028 | 31 | B79 | 69923 | 1717
079U2619 |  | 5702425170010 | 0 | 0 |  | SL34TL-1-20_2_30_S1_4B1 | 028 | 31 | B79 | 69923 | 2044
079U2620 |  | 5702425170041 | 0 | 0 |  | SL34TL-1-30_2_30_S1_4B1 | 028 | 31 | B79 | 69923 | 2628
079U2621 |  | 5702425170058 | 0 | 0 |  | SL34TL-1-40_2_30_S1_4B1 | 028 | 31 | B79 | 69923 | 3212
079U2622 |  | 5702425170089 | 0 | 0 |  | SL34TL-1-50_2_30_S1_4B1 | 028 | 31 | B79 | 69923 | 3796
079U2623 |  | 5702425181054 | 0 | 0 |  | SL34TL-1-10_2_30_S1_4B1,5 | 028 | 31 | B79 | 69923 | 1740
079U2624 |  | 5702425181641 | 0 | 0 |  | SL34TL-1-14_2_30_S1_4B1,5 | 028 | 31 | B79 | 69923 | 1986
079U2625 |  | 5702425181658 | 0 | 0 |  | SL34TL-1-20_2_30_S1_4B1,5 | 028 | 31 | B79 | 69923 | 2301
079U2626 |  | 5702425181665 | 0 | 0 |  | SL34TL-1-30_2_30_S1_4B1,5 | 028 | 31 | B79 | 69923 | 2897
079U2627 |  | 5702425181689 | 0 | 0 |  | SL34TL-1-40_2_30_S1_4B1,5 | 028 | 31 | B79 | 69923 | 3469
079U2628 |  | 5702425181696 | 0 | 0 |  | SL34TL-1-50_2_30_S1_4B1,5 | 028 | 31 | B79 | 69923 | 4053
079U2629 |  | 5702425181719 | 0 | 0 |  | SL34TL-1-60_2_30_S1_4B1,5 | 028 | 31 | B79 | 69923 | 4625
079U2630 |  | 5702425181733 | 0 | 0 |  | SL34TL-1-70_2_30_S1_4B1,5 | 028 | 31 | B79 | 69923 | 5209
079U2631 |  | 5702425181757 | 0 | 0 |  | SL34TL-1-80_2_30_S1_4B1,5 | 028 | 31 | B79 | 69923 | 5793
079U2632 |  | 5702425181764 | 0 | 0 |  | SL34TL-1-90_2_30_S1_4B1,5 | 028 | 31 | B79 | 69923 | 6366
079U2633 |  | 5702425181634 | 0 | 0 |  | SL34TL-1-100_2_30_S1_4B1,5 | 028 | 31 | B79 | 69923 | 6938
079U2640 |  | 5702425220685 | 0 | 0 |  | SL34TLDW-1-80_2_30_S1_4B1 | 028 | 31 | B79 | 69923 | 10232
079U2641 |  | 5702425220692 | 0 | 0 |  | SL34TLDW-1-90_2_30_S1_4B1 | 028 | 31 | B79 | 69923 | 11400
079U2642 |  | 5702425220708 | 0 | 0 |  | SL34TLDW-1-100_2_30_S1_4B1 | 028 | 31 | B79 | 69923 | 12568
079U2664 |  | 5702425180842 | 0 | 0 |  | SL34TL-1-10_2_30_S1_4N1 | 028 | 31 | B79 | 69923 | 1483
079U2666 |  | 5702425181863 | 0 | 0 |  | SL34TL-1-20_2_30_S1_4N1 | 028 | 31 | B79 | 69923 | 2044
079U2667 |  | 5702425181887 | 0 | 0 |  | SL34TL-1-30_2_30_S1_4N1 | 028 | 31 | B79 | 69923 | 2628
079U2668 |  | 5702425181900 | 0 | 0 |  | SL34TL-1-40_2_30_S1_4N1 | 028 | 31 | B79 | 69923 | 3212
079U2669 |  | 5702425181924 | 0 | 0 |  | SL34TL-1-50_2_30_S1_4N1 | 028 | 31 | B79 | 69923 | 3796
079U2670 |  | 5702425182037 | 0 | 0 |  | SL34TL-1-10_2_30_S1_4N1,5 | 028 | 31 | B79 | 69923 | 1705
079U2671 |  | 5702425220814 | 0 | 0 |  | SL34TL-1-14_2_30_S1_4N1,5 | 028 | 31 | B79 | 69923 | 1939
079U2672 |  | 5702425180903 | 0 | 0 |  | SL34TL-1-20_2_30_S1_4N1,5 | 028 | 31 | B79 | 69923 | 2254
079U2673 |  | 5702425182044 | 0 | 0 |  | SL34TL-1-30_2_30_S1_4N1,5 | 028 | 31 | B79 | 69923 | 2850
079U2674 |  | 5702425182051 | 0 | 0 |  | SL34TL-1-40_2_30_S1_4N1,5 | 028 | 31 | B79 | 69923 | 3422
079U2675 |  | 5702425220821 | 0 | 0 |  | SL34TL-1-50_2_30_S1_4N1,5 | 028 | 31 | B79 | 69923 | 4006
079U2676 |  | 5702425182068 | 0 | 0 |  | SL34TL-1-60_2_30_S1_4N1,5 | 028 | 31 | B79 | 69923 | 4579
079U2677 |  | 5702425220838 | 0 | 0 |  | SL34TL-1-70_2_30_S1_4N1,5 | 028 | 31 | B79 | 69923 | 5174
079U2678 |  | 5702425182075 | 0 | 0 |  | SL34TL-1-80_2_30_S1_4N1,5 | 028 | 31 | B79 | 69923 | 5747
079U2679 |  | 5702425220845 | 0 | 0 |  | SL34TL-1-90_2_30_S1_4N1,5 | 028 | 31 | B79 | 69923 | 6331
079U2680 |  | 5702425182020 | 0 | 0 |  | SL34TL-1-100_2_30_S1_4N1,5 | 028 | 31 | B79 | 69923 | 6903
079U2681 |  | 5702425180873 | 0 | 0 |  | SL34TLDW-1-10_2_30_S1_4B1 | 028 | 31 | B79 | 69923 | 2056
079U2682 |  | 5702425182174 | 0 | 0 |  | SL34TLDW-1-14_2_30_S1_4B1 | 028 | 31 | B79 | 69923 | 2535
079U2683 |  | 5702425182181 | 0 | 0 |  | SL34TLDW-1-20_2_30_S1_4B1 | 028 | 31 | B79 | 69923 | 3224
079U2684 |  | 5702425186998 | 0 | 0 |  | SL34TLDW-1-30_2_30_S1_4B1 | 028 | 31 | B79 | 69923 | 4392
079U2685 |  | 5702425182198 | 0 | 0 |  | SL34TLDW-1-40_2_30_S1_4B1 | 028 | 31 | B79 | 69923 | 5548
079U2686 |  | 5702425220678 | 0 | 0 |  | SL34TLDW-1-50_2_30_S1_4B1 | 028 | 31 | B79 | 69923 | 6716
079U2687 |  | 5702425220715 | 0 | 0 |  | SL34TLDW-1-10_2_30_S1_4B1,5 | 028 | 31 | B79 | 69923 | 2313
079U2688 |  | 5702425220722 | 0 | 0 |  | SL34TLDW-1-14_2_30_S1_4B1,5 | 028 | 31 | B79 | 69923 | 2780
079U2689 |  | 5702425220739 | 0 | 0 |  | SL34TLDW-1-20_2_30_S1_4B1,5 | 028 | 31 | B79 | 69923 | 3481
079U2690 |  | 5702425181672 | 0 | 0 |  | SL34TLDW-1-30_2_30_S1_4B1,5 | 028 | 31 | B79 | 69923 | 4649
079U2691 |  | 5702425220746 | 0 | 0 |  | SL34TLDW-1-40_2_30_S1_4B1,5 | 028 | 31 | B79 | 69923 | 5817
079U2692 |  | 5702425220753 | 0 | 0 |  | SL34TLDW-1-50_2_30_S1_4B1,5 | 028 | 31 | B79 | 69923 | 6985
079U2693 |  | 5702425220760 | 0 | 0 |  | SL34TLDW-1-60_2_30_S1_4B1,5 | 028 | 31 | B79 | 69923 | 8141
079U2694 |  | 5702425220777 | 0 | 0 |  | SL34TLDW-1-70_2_30_S1_4B1,5 | 028 | 31 | B79 | 69923 | 9321
079U2695 |  | 5702425220784 | 0 | 0 |  | SL34TLDW-1-80_2_30_S1_4B1,5 | 028 | 31 | B79 | 69923 | 10489
079U2696 |  | 5702425181771 | 0 | 0 |  | SL34TLDW-1-90_2_30_S1_4B1,5 | 028 | 31 | B79 | 69923 | 11657
079U2697 |  | 5702425220791 | 0 | 0 |  | SL34TLDW-1-100_2_30_S1_4B1,5 | 028 | 31 | B79 | 69923 | 12825
079U2698 |  | 5702425181856 | 0 | 0 |  | SL34TLDW-1-10_2_30_S1_4N1 | 028 | 31 | B79 | 69923 | 2056
079U2699 |  | 5702425220807 | 0 | 0 |  | SL34TL-1-14_2_30_S1_4N1 | 028 | 31 | B79 | 69923 | 1717
079U2700 |  | 5702425181870 | 0 | 0 |  | SL34TLDW-1-20_2_30_S1_4N1 | 028 | 31 | B79 | 69923 | 3224
079U2701 |  | 5702425181894 | 0 | 0 |  | SL34TLDW-1-30_2_30_S1_4N1 | 028 | 31 | B79 | 69923 | 4392
079U2702 |  | 5702425181917 | 0 | 0 |  | SL34TLDW-1-40_2_30_S1_4N1 | 028 | 31 | B79 | 69923 | 5548
079U2703 |  | 5702425181931 | 0 | 0 |  | SL34TLDW-1-50_2_30_S1_4N1 | 028 | 31 | B79 | 69923 | 6716
079U2712 |  | 5702425182082 | 0 | 0 |  | SL34TLDW-1-80_2_30_S1_4N1,5 | 028 | 31 | B79 | 69923 | 10442
079U2713 |  | 5702425232251 | 0 | 0 |  | SL34TLDW-1-20_2_30_S1_4N1,5 | 028 | 31 | B79 | 69923 | 3434
079U2740 |  | 5702425169984 | 0 | 0 |  | SL34TL-1-100_2_30_S1_4B1 | 028 | 31 | B79 | 69923 | 6693
079U2741 |  | 5702425181849 | 0 | 0 |  | SL34TL-1-100_2_30_S1_4N1 | 028 | 31 | B79 | 69923 | 6693
079U2842 |  | 5702425170102 | 0 | 0 |  | SL34TL-1-60_2_30_S1_4B1 | 028 | 31 | B79 | 69923 | 4368
079U2843 |  | 5702425182204 | 0 | 0 |  | SL34TLDW-1-60_2_30_S1_4B1 | 028 | 31 | B79 | 69923 | 7896
079U2847 |  | 5702425181955 | 0 | 0 |  | SL34TL-1-60_2_30_S1_4N1 | 028 | 31 | B79 | 69923 | 4368
079U2848 |  | 5702425181962 | 0 | 0 |  | SL34TLDW-1-60_2_30_S1_4N1 | 028 | 31 | B79 | 69923 | 7896
079U2862 |  | 5702425170126 | 0 | 0 |  | SL34TL-1-70_2_30_S1_4B1 | 028 | 31 | B79 | 69923 | 4952
079U2863 |  | 5702425182211 | 0 | 0 |  | SL34TLDW-1-70_2_30_S1_4B1 | 028 | 31 | B79 | 69923 | 9064
079U2864 |  | 5702425181979 | 0 | 0 |  | SL34TL-1-70_2_30_S1_4N1 | 028 | 31 | B79 | 69923 | 4952
079U2865 |  | 5702425181986 | 0 | 0 |  | SL34TLDW-1-70_2_30_S1_4N1 | 028 | 31 | B79 | 69923 | 9064
079U2877 |  | 5702425170133 | 0 | 0 |  | SL34TL-1-80_2_30_S1_4B1 | 028 | 31 | B79 | 69923 | 5536
079U2878 |  | 5702425181993 | 0 | 0 |  | SL34TL-1-80_2_30_S1_4N1 | 028 | 31 | B79 | 69923 | 5536
079U2879 |  | 5702425182006 | 0 | 0 |  | SL34TLDW-1-80_2_30_S1_4N1 | 028 | 31 | B79 | 69923 | 10232
079U2887 |  | 5702425170140 | 0 | 0 |  | SL34TL-1-90_2_30_S1_4B1 | 028 | 31 | B79 | 69923 | 6120
079U2888 |  | 5702425182013 | 0 | 0 |  | SL34TL-1-90_2_30_S1_4N1 | 028 | 31 | B79 | 69923 | 6120
079U2894 |  | 5702425191824 | 0 | 0 |  | SL34TL-1-10_2_30_S1_4B1_nsb | 028 | 31 | B79 | 69923 | 1483
079U2895 |  | 5702425191831 | 0 | 0 |  | SL34TL-1-14_2_30_S1_4B1_nsb | 028 | 31 | B79 | 69923 | 1717
079U2896 |  | 5702425191848 | 0 | 0 |  | SL34TL-1-20_2_30_S1_4B1_nsb | 028 | 31 | B79 | 69923 | 2044
079U2897 |  | 5702425191855 | 0 | 0 |  | SL34TL-1-30_2_30_S1_4B1_nsb | 028 | 31 | B79 | 69923 | 2628
079U2898 |  | 5702425191862 | 0 | 0 |  | SL34TL-1-40_2_30_S1_4B1_nsb | 028 | 31 | B79 | 69923 | 3212
079U2899 |  | 5702425191879 | 0 | 0 |  | SL34TL-1-50_2_30_S1_4B1_nsb | 028 | 31 | B79 | 69923 | 3796
079U2900 |  | 5702425191886 | 0 | 0 |  | SL34TL-1-60_2_30_S1_4B1_nsb | 028 | 31 | B79 | 69923 | 4368
079U2901 |  | 5702425191893 | 0 | 0 |  | SL34TL-1-70_2_30_S1_4B1_nsb | 028 | 31 | B79 | 69923 | 4952
079U2902 |  | 5702425191909 | 0 | 0 |  | SL34TL-1-80_2_30_S1_4B1_nsb | 028 | 31 | B79 | 69923 | 5536
079U2903 |  | 5702425191916 | 0 | 0 |  | SL34TL-1-90_2_30_S1_4B1_nsb | 028 | 31 | B79 | 69923 | 6120
079U3002 |  | 5702425166495 | 0 | 0 |  | SL78TL-1-20_2_25_S1_4B2 | 028 | 31 | B79 | 69922 | 5735
079U3003 |  | 5702425166501 | 0 | 0 |  | SL78TL-1-30_2_25_S1_4B2 | 028 | 31 | B79 | 69922 | 7160
079U3004 |  | 5702425166518 | 0 | 0 |  | SL78TL-1-40_2_25_S1_4B2 | 028 | 31 | B79 | 69922 | 8456
079U3005 |  | 5702425166525 | 0 | 0 |  | SL78TL-1-50_2_25_S1_4B2 | 028 | 31 | B79 | 69922 | 9916
079U3006 |  | 5702425166532 | 0 | 0 |  | SL78TL-1-60_2_25_S1_4B2 | 028 | 31 | B79 | 69922 | 11388
079U3007 |  | 5702425166549 | 0 | 0 |  | SL78TL-1-70_2_25_S1_4B2 | 028 | 31 | B79 | 69922 | 12860
079U3008 |  | 5702425166556 | 0 | 0 |  | SL78TL-1-80_2_25_S1_4B2 | 028 | 31 | B79 | 69922 | 14331
079U3009 |  | 5702425166563 | 0 | 0 |  | SL78TL-1-90_2_25_S1_4B2 | 028 | 31 | B79 | 69922 | 15803
079U3010 |  | 5702425166389 | 0 | 0 |  | SL78TL-1-100_2_25_S1_4B2 | 028 | 31 | B79 | 69922 | 17286
079U3011 |  | 5702425166402 | 0 | 0 |  | SL78TL-1-110_2_25_S1_4B2 | 028 | 31 | B79 | 69922 | 18758
079U3012 |  | 5702425166419 | 0 | 0 |  | SL78TL-1-120_2_25_S1_4B2 | 028 | 31 | B79 | 69922 | 20265
079U3013 |  | 5702425166426 | 0 | 0 |  | SL78TL-1-130_2_25_S1_4B2 | 028 | 31 | B79 | 69922 | 21783
079U3014 |  | 5702425166433 | 0 | 0 |  | SL78TL-1-140_2_25_S1_4B2 | 028 | 31 | B79 | 69922 | 23290
079U3015 |  | 5702425166440 | 0 | 0 |  | SL78TL-1-150_2_25_S1_4B2 | 028 | 31 | B79 | 69922 | 24785
079U3016 |  | 5702425166457 | 0 | 0 |  | SL78TL-1-160_2_25_S1_4B2 | 028 | 31 | B79 | 69922 | 26303
079U3018 |  | 5702425166464 | 0 | 0 |  | SL78TL-1-180_2_25_S1_4B2 | 028 | 31 | B79 | 69922 | 29340
079U3019 |  | 5702425166471 | 0 | 0 |  | SL78TL-1-190_2_25_S1_4B2 | 028 | 31 | B79 | 69922 | 30835
079U3020 |  | 5702425166488 | 0 | 0 |  | SL78TL-1-200_2_25_S1_4B2 | 028 | 31 | B79 | 69922 | 32342
079U3045 |  | 5702425166570 | 0 | 0 |  | SL78TL-1-30_2_25_S1_4N2 | 028 | 31 | B79 | 69922 | 7160
079U3050 |  | 5702425166587 | 0 | 0 |  | SL78TL-1-80_2_25_S1_4N2 | 028 | 31 | B79 | 69922 | 14331
079U3128 |  | 5702425166778 | 0 | 0 |  | SL78TL-1-20_2_40_S1_4B2 | 028 | 31 | B79 | 69922 | 6681
079U3129 |  | 5702425166785 | 0 | 0 |  | SL78TL-1-30_2_40_S1_4B2 | 028 | 31 | B79 | 69922 | 8083
079U3130 |  | 5702425166792 | 0 | 0 |  | SL78TL-1-40_2_40_S1_4B2 | 028 | 31 | B79 | 69922 | 9356
079U3131 |  | 5702425166808 | 0 | 0 |  | SL78TL-1-50_2_40_S1_4B2 | 028 | 31 | B79 | 69922 | 10827
079U3132 |  | 5702425166815 | 0 | 0 |  | SL78TL-1-60_2_40_S1_4B2 | 028 | 31 | B79 | 69922 | 12299
079U3133 |  | 5702425166822 | 0 | 0 |  | SL78TL-1-70_2_40_S1_4B2 | 028 | 31 | B79 | 69922 | 13759
079U3135 |  | 5702425166839 | 0 | 0 |  | SL78TL-1-90_2_40_S1_4B2 | 028 | 31 | B79 | 69922 | 16714
079U3136 |  | 5702425166853 | 0 | 0 |  | SL78TL-1-100_2_40_S1_4B2 | 028 | 31 | B79 | 69922 | 18197
079U3137 |  | 5702425166679 | 0 | 0 |  | SL78TL-1-110_2_40_S1_4B2 | 028 | 31 | B79 | 69922 | 19657
079U3138 |  | 5702425166686 | 0 | 0 |  | SL78TL-1-120_2_40_S1_4B2 | 028 | 31 | B79 | 69922 | 21164
079U3139 |  | 5702425166693 | 0 | 0 |  | SL78TL-1-130_2_40_S1_4B2 | 028 | 31 | B79 | 69922 | 22671
079U3140 |  | 5702425166709 | 0 | 0 |  | SL78TL-1-140_2_40_S1_4B2 | 028 | 31 | B79 | 69922 | 24189
079U3141 |  | 5702425166723 | 0 | 0 |  | SL78TL-1-150_2_40_S1_4B2 | 028 | 31 | B79 | 69922 | 25696
079U3142 |  | 5702425166730 | 0 | 0 |  | SL78TL-1-160_2_40_S1_4B2 | 028 | 31 | B79 | 69922 | 27214
079U3143 |  | 5702425224416 | 0 | 0 |  | SL78TL-1-170_2_40_S1_4B2 | 028 | 31 | B79 | 69922 | 28721
079U3144 |  | 5702425166747 | 0 | 0 |  | SL78TL-1-180_2_40_S1_4B2 | 028 | 31 | B79 | 69922 | 30240
079U3145 |  | 5702425166754 | 0 | 0 |  | SL78TL-1-190_2_40_S1_4B2 | 028 | 31 | B79 | 69922 | 31746
079U3146 |  | 5702425166761 | 0 | 0 |  | SL78TL-1-200_2_40_S1_4B2 | 028 | 31 | B79 | 69922 | 33253
079U3417 |  | 5702425166877 | 0 | 0 |  | SL78TL-2-70/2_2_25_S21_6B2 | 028 | 31 | B79 | 69922 | 20043
079U3429 |  | 5702425203626 | 0 | 0 |  | SL78TL-1-80_2_40_S1_4B2 | 028 | 31 | B79 | 69922 | 15231
079U3435 |  | 5702425203466 | 0 | 0 |  | SL78TL-2-100/2_2_25_S21_6B2 | 028 | 31 | B79 | 69922 | 26000
079U3831 |  | 5702425165627 | 0 | 0 |  | SL222-BR25-20-TL 0.4mm-SS316-COPPER | 028 | 31 | B79 | 69916 | 21783
079U3832 |  | 5702425165719 | 0 | 0 |  | SL222TL-1-30_2_25_S1_4F80 | 028 | 31 | B79 | 69916 | 24633
079U3833 |  | 5702425165726 | 0 | 0 |  | SL222TL-1-40_2_25_S1_4F80 | 028 | 31 | B79 | 69916 | 27495
079U3834 |  | 5702425165733 | 0 | 0 |  | SL222TL-1-50_2_25_S1_4F80 | 028 | 31 | B79 | 69916 | 30368
079U3835 |  | 5702425165740 | 0 | 0 |  | SL222TL-1-60_2_25_S1_4F80 | 028 | 31 | B79 | 69916 | 33218
079U3836 |  | 5702425165757 | 0 | 0 |  | SL222-BR25-70-TL 0.4mm-SS316-COPPER | 028 | 31 | B79 | 69916 | 36080
079U3837 |  | 5702425165764 | 0 | 0 |  | SL222TL-1-80_2_25_S1_4F80 | 028 | 31 | B79 | 69916 | 38953
079U3838 |  | 5702425165771 | 0 | 0 |  | SL222TL-1-90_2_25_S1_4F80 | 028 | 31 | B79 | 69916 | 41803
079U3839 |  | 5702425165511 | 0 | 0 |  | SL222TL-1-100_2_25_S1_4F80 | 028 | 31 | B79 | 69916 | 44664
079U3840 |  | 5702425165528 | 0 | 0 |  | SL222TL-1-110_2_25_S1_4F80 | 028 | 31 | B79 | 69916 | 47526
079U3841 |  | 5702425165535 | 0 | 0 |  | SL222TL-1-120_2_25_S1_4F80 | 028 | 31 | B79 | 69916 | 50388
079U3842 |  | 5702425165542 | 0 | 0 |  | SL222TL-1-130_2_25_S1_4F80 | 028 | 31 | B79 | 69916 | 53249
079U3843 |  | 5702425165559 | 0 | 0 |  | SL222TL-1-140_2_25_S1_4F80 | 028 | 31 | B79 | 69916 | 56111
079U3844 |  | 5702425165566 | 0 | 0 |  | SL222TL-1-150_2_25_S1_4F80 | 028 | 31 | B79 | 69916 | 58972
079U3845 |  | 5702425165573 | 0 | 0 |  | SL222TL-1-160_2_25_S1_4F80 | 028 | 31 | B79 | 69916 | 61834
079U3846 |  | 5702425165580 | 0 | 0 |  | SL222TL-1-170_2_25_S1_4F80 | 028 | 31 | B79 | 69916 | 64696
079U3847 |  | 5702425165597 | 0 | 0 |  | SL222TL-1-180_2_25_S1_4F80 | 028 | 31 | B79 | 69916 | 67557
079U3848 |  | 5702425165603 | 0 | 0 |  | SL222TL-1-190_2_25_S1_4F80 | 028 | 31 | B79 | 69916 | 70419
079U3849 |  | 5702425165610 | 0 | 0 |  | SL222TL-1-200_2_25_S1_4F80 | 028 | 31 | B79 | 69916 | 73280
079U3850 |  | 5702425165634 | 0 | 0 |  | SL222TL-1-210_2_25_S1_4F80 | 028 | 31 | B79 | 69916 | 76142
079U3851 |  | 5702425165641 | 0 | 0 |  | SL222TL-1-220_2_25_S1_4F80 | 028 | 31 | B79 | 69916 | 79004
079U3852 |  | 5702425165658 | 0 | 0 |  | SL222TL-1-230_2_25_S1_4F80 | 028 | 31 | B79 | 69916 | 81853
079U3853 |  | 5702425165665 | 0 | 0 |  | SL222TL-1-240_2_25_S1_4F80 | 028 | 31 | B79 | 69916 | 84727
079U3854 |  | 5702425165672 | 0 | 0 |  | SL222TL-1-250_2_25_S1_4F80 | 028 | 31 | B79 | 69916 | 87588
079U3855 |  | 5702425165689 | 0 | 0 |  | SL222TL-1-260_2_25_S1_4F80 | 028 | 31 | B79 | 69916 | 90450
079U3856 |  | 5702425165696 | 0 | 0 |  | SL222TL-1-270_2_25_S1_4F80 | 028 | 31 | B79 | 69916 | 93312
079U3859 |  | 5702425165702 | 0 | 0 |  | SL222TL-1-300_2_25_S1_4F80 | 028 | 31 | B79 | 69916 | 101896
079U3926 |  | 5702425189265 | 0 | 0 |  | SL222TL-1-120_2_16_S1_4F80_A | 028 | 31 | B79 | 69916 | 50388
079U3927 |  | 5702425189272 | 0 | 0 |  | SL222TL-1-120_2_25_S1_4F80_A | 028 | 31 | B79 | 69916 | 50388
079U3995 |  | 5702425189333 | 0 | 0 |  | SL222TL-1-60_2_16_S1_4F80_A | 028 | 31 | B79 | 69916 | 33218
079U4000 |  | 5702425157684 | 0 | 0 |  | SL70TL-1-10_2_25_S1_4B1,5 | 028 | 31 | B79 | 69937 | 2044
079U4001 |  | 5702425157691 | 0 | 0 |  | SL70TL-1-14_2_25_S1_4B1,5 | 001 | 31 | B79 | 69937 | 2348
079U4002 |  | 5702425157707 | 0 | 0 |  | SL70TL-1-20_2_25_S1_4B1,5 | 001 | 31 | B79 | 69937 | 2745
079U4003 |  | 5702425156533 | 0 | 0 |  | SL70TL-1-30_2_25_S1_4B1,5 | 001 | 31 | B79 | 69937 | 3317
079U4004 |  | 5702425157714 | 0 | 0 |  | SL70TL-1-40_2_25_S1_4B1,5 | 001 | 31 | B79 | 69937 | 4041
079U4005 |  | 5702425157721 | 0 | 0 |  | SL70TL-1-50_2_25_S1_4B1,5 | 001 | 31 | B79 | 69937 | 4777
079U4006 |  | 5702425157738 | 0 | 0 |  | SL70TL-1-60_2_25_S1_4B1,5 | 001 | 31 | B79 | 69937 | 5501
079U4007 |  | 5702425157745 | 0 | 0 |  | SL70TL-1-70_2_25_S1_4B1,5 | 001 | 31 | B79 | 69937 | 6237
079U4008 |  | 5702425157752 | 0 | 0 |  | SL70TL-1-80_2_25_S1_4B1,5 | 001 | 31 | B79 | 69937 | 6973
079U4009 |  | 5702425157769 | 0 | 0 |  | SL70TL-1-90_2_25_S1_4B1,5 | 001 | 31 | B79 | 69937 | 7697
079U4010 |  | 5702425157776 | 0 | 0 |  | SL70TL-1-100_2_25_S1_4B1,5 | 001 | 31 | B79 | 69937 | 8433
079U4011 |  | 5702425157783 | 0 | 0 |  | SL70TL-1-110_2_25_S1_4B1,5 | 028 | 31 | B79 | 69937 | 9157
079U4012 |  | 5702425157790 | 0 | 0 |  | SL70TL-1-120_2_25_S1_4B1,5 | 028 | 31 | B79 | 69937 | 9893
079U4013 |  | 5702425157806 | 0 | 0 |  | SL70TL-1-130_2_25_S1_4B1,5 | 001 | 31 | B79 | 69937 | 10617
079U4014 |  | 5702425157813 | 0 | 0 |  | SL70TL-1-140_2_25_S1_4B1,5 | 028 | 31 | B79 | 69937 | 11353
079U4015 |  | 5702425157820 | 0 | 0 |  | SL70TL-1-150_2_25_S1_4B1,5 | 028 | 31 | B79 | 69937 | 12089
079U4016 |  | 5702425157837 | 0 | 0 |  | SL70TM-1-10_2_25_S1_4B1,5 | 028 | 31 | B79 | 69918 | 2044
079U4017 |  | 5702425157844 | 0 | 0 |  | SL70TM-1-14_2_25_S1_4B1,5 | 028 | 31 | B79 | 69918 | 2348
079U4018 |  | 5702425157851 | 0 | 0 |  | SL70TM-1-20_2_25_S1_4B1,5 | 028 | 31 | B79 | 69918 | 2745
079U4019 |  | 5702425156540 | 0 | 0 |  | SL70TM-1-30_2_25_S1_4B1,5 | 028 | 31 | B79 | 69918 | 3317
079U4020 |  | 5702425157868 | 0 | 0 |  | SL70TM-1-40_2_25_S1_4B1,5 | 028 | 31 | B79 | 69918 | 4041
079U4021 |  | 5702425157875 | 0 | 0 |  | SL70TM-1-50_2_25_S1_4B1,5 | 028 | 31 | B79 | 69918 | 4777
079U4022 |  | 5702425157882 | 0 | 0 |  | SL70TM-1-60_2_25_S1_4B1,5 | 028 | 31 | B79 | 69918 | 5501
079U4023 |  | 5702425157899 | 0 | 0 |  | SL70TM-1-70_2_25_S1_4B1,5 | 001 | 31 | B79 | 69918 | 6237
079U4024 |  | 5702425157905 | 0 | 0 |  | SL70TM-1-80_2_25_S1_4B1,5 | 028 | 31 | B79 | 69918 | 6973
079U4025 |  | 5702425157912 | 0 | 0 |  | SL70TM-1-90_2_25_S1_4B1,5 | 028 | 31 | B79 | 69918 | 7697
079U4026 |  | 5702425157929 | 0 | 0 |  | SL70TM-1-100_2_25_S1_4B1,5 | 028 | 31 | B79 | 69918 | 8433
079U4027 |  | 5702425157936 | 0 | 0 |  | SL70TM-1-110_2_25_S1_4B1,5 | 028 | 31 | B79 | 69918 | 9157
079U4028 |  | 5702425158582 | 0 | 0 |  | SL70TM-1-120_2_25_S1_4B1,5 | 028 | 31 | B79 | 69918 | 9893
079U4029 |  | 5702425158599 | 0 | 0 |  | SL70TM-1-130_2_25_S1_4B1,5 | 028 | 31 | B79 | 69918 | 10617
079U4030 |  | 5702425158605 | 0 | 0 |  | SL70TM-1-140_2_25_S1_4B1,5 | 028 | 31 | B79 | 69918 | 11353
079U4031 |  | 5702425158612 | 0 | 0 |  | SL70TM-1-150_2_25_S1_4B1,5 | 028 | 31 | B79 | 69918 | 12089
079U4032 |  | 5702425157943 | 0 | 0 |  | SL70TK-1-10_2_25_S1_4B1,5 | 028 | 31 | B79 | 69938 | 2044
079U4033 |  | 5702425157950 | 0 | 0 |  | SL70TK-1-14_2_25_S1_4B1,5 | 028 | 31 | B79 | 69938 | 2348
079U4034 |  | 5702425157967 | 0 | 0 |  | SL70TK-1-20_2_25_S1_4B1,5 | 028 | 31 | B79 | 69938 | 2745
079U4035 |  | 5702425156557 | 0 | 0 |  | SL70TK-1-30_2_25_S1_4B1,5 | 028 | 31 | B79 | 69938 | 3317
079U4036 |  | 5702425157974 | 0 | 0 |  | SL70TK-1-40_2_25_S1_4B1,5 | 028 | 31 | B79 | 69938 | 4041
079U4037 |  | 5702425157981 | 0 | 0 |  | SL70TK-1-50_2_25_S1_4B1,5 | 028 | 31 | B79 | 69938 | 4777
079U4038 |  | 5702425158629 | 0 | 0 |  | SL70TK-1-60_2_25_S1_4B1,5 | 028 | 31 | B79 | 69938 | 5501
079U4039 |  | 5702425158636 | 0 | 0 |  | SL70TK-1-70_2_25_S1_4B1,5 | 028 | 31 | B79 | 69938 | 6237
079U4040 |  | 5702425158643 | 0 | 0 |  | SL70TK-1-80_2_25_S1_4B1,5 | 028 | 31 | B79 | 69938 | 6973
079U4041 |  | 5702425158650 | 0 | 0 |  | SL70TK-1-90_2_25_S1_4B1,5 | 028 | 31 | B79 | 69938 | 7697
079U4042 |  | 5702425158667 | 0 | 0 |  | SL70TK-1-100_2_25_S1_4B1,5 | 028 | 31 | B79 | 69938 | 8433
079U4043 |  | 5702425158674 | 0 | 0 |  | SL70TK-1-110_2_25_S1_4B1,5 | 028 | 31 | B79 | 69938 | 9157
079U4044 |  | 5702425158681 | 0 | 0 |  | SL70TK-1-120_2_25_S1_4B1,5 | 028 | 31 | B79 | 69938 | 9893
079U4045 |  | 5702425158698 | 0 | 0 |  | SL70TK-1-130_2_25_S1_4B1,5 | 028 | 31 | B79 | 69938 | 10617
079U4047 |  | 5702425158711 | 0 | 0 |  | SL70TK-1-150_2_25_S1_4B1,5 | 028 | 31 | B79 | 69938 | 12089
079U4055 |  | 5702425221507 | 0 | 0 |  | SL70TK-1-140_2_25_S1_4B1,5 | 028 | 31 | B79 | 69938 | 11353
079U4098 |  | 5702425158001 | 0 | 0 |  | SL70TL-1-14_2_40_S1_4B1,5 | 028 | 31 | B79 | 69937 | 2441
079U4099 |  | 5702425158018 | 0 | 0 |  | SL70TL-1-20_2_40_S1_4B1,5 | 028 | 31 | B79 | 69937 | 2873
079U4100 |  | 5702425156564 | 0 | 0 |  | SL70TL-1-30_2_30_S1_4B1,5 | 028 | 31 | B79 | 69937 | 3481
079U4101 |  | 5702425158025 | 0 | 0 |  | SL70TL-1-40_2_40_S1_4B1,5 | 028 | 31 | B79 | 69937 | 4275
079U4102 |  | 5702425158032 | 0 | 0 |  | SL70TL-1-50_2_40_S1_4B1,5 | 028 | 31 | B79 | 69937 | 5057
079U4103 |  | 5702425158049 | 0 | 0 |  | SL70TL-1-60_2_40_S1_4B1,5 | 028 | 31 | B79 | 69937 | 5852
079U4104 |  | 5702425158056 | 0 | 0 |  | SL70TL-1-70_2_40_S1_4B1,5 | 028 | 31 | B79 | 69937 | 6658
079U4105 |  | 5702425158063 | 0 | 0 |  | SL70TL-1-80_2_40_S1_4B1,5 | 028 | 31 | B79 | 69937 | 7452
079U4106 |  | 5702425158070 | 0 | 0 |  | SL70TL-1-90_2_40_S1_4B1,5 | 028 | 31 | B79 | 69937 | 8234
079U4107 |  | 5702425158087 | 0 | 0 |  | SL70TL-1-100_2_40_S1_4B1,5 | 028 | 31 | B79 | 69937 | 9052
079U4108 |  | 5702425158094 | 0 | 0 |  | SL70TL-1-110_2_40_S1_4B1,5 | 028 | 31 | B79 | 69937 | 9846
079U4109 |  | 5702425158100 | 0 | 0 |  | SL70TL-1-120_2_40_S1_4B1,5 | 028 | 31 | B79 | 69937 | 10640
079U4110 |  | 5702425158117 | 0 | 0 |  | SL70TL-1-130_2_40_S1_4B1,5 | 028 | 31 | B79 | 69937 | 11435
079U4111 |  | 5702425158124 | 0 | 0 |  | SL70TL-1-140_2_40_S1_4B1,5 | 028 | 31 | B79 | 69937 | 12229
079U4112 |  | 5702424294809 | 0 | 0 |  | SL70TL-1-150_2_30_S1_4B1,5 | 028 | 31 | B79 | 69937 | 13023
079U4113 |  | 5702425158148 | 0 | 0 |  | SL70TM-1-10_2_40_S1_4B1,5 | 028 | 31 | B79 | 69918 | 2114
079U4114 |  | 5702425158155 | 0 | 0 |  | SL70TM-1-14_2_40_S1_4B1,5 | 028 | 31 | B79 | 69918 | 2441
079U4115 |  | 5702425158162 | 0 | 0 |  | SL70TM-1-20_2_40_S1_4B1,5 | 028 | 31 | B79 | 69918 | 2873
079U4116 |  | 5702425156571 | 0 | 0 |  | SL70TM-1-30_2_40_S1_4B1,5 | 028 | 31 | B79 | 69918 | 3481
079U4117 |  | 5702425158179 | 0 | 0 |  | SL70TM-1-40_2_40_S1_4B1,5 | 028 | 31 | B79 | 69918 | 4275
079U4118 |  | 5702425158186 | 0 | 0 |  | SL70TM-1-50_2_40_S1_4B1,5 | 028 | 31 | B79 | 69918 | 5057
079U4119 |  | 5702425158193 | 0 | 0 |  | SL70TM-1-60_2_40_S1_4B1,5 | 028 | 31 | B79 | 69918 | 5852
079U4120 |  | 5702425158209 | 0 | 0 |  | SL70TM-1-70_2_40_S1_4B1,5 | 028 | 31 | B79 | 69918 | 6658
079U4121 |  | 5702425158216 | 0 | 0 |  | SL70TM-1-80_2_40_S1_4B1,5 | 028 | 31 | B79 | 69918 | 7452
079U4122 |  | 5702425158728 | 0 | 0 |  | SL70TM-1-90_2_40_S1_4B1,5 | 028 | 31 | B79 | 69918 | 8234
079U4123 |  | 5702425158223 | 0 | 0 |  | SL70TM-1-100_2_40_S1_4B1,5 | 028 | 31 | B79 | 69918 | 9052
079U4124 |  | 5702425158735 | 0 | 0 |  | SL70TM-1-110_2_40_S1_4B1,5 | 028 | 31 | B79 | 69918 | 9846
079U4125 |  | 5702425158742 | 0 | 0 |  | SL70TM-1-120_2_40_S1_4B1,5 | 028 | 31 | B79 | 69918 | 10640
079U4126 |  | 5702425158759 | 0 | 0 |  | SL70TM-1-130_2_40_S1_4B1,5 | 028 | 31 | B79 | 69918 | 11435
079U4127 |  | 5702425158766 | 0 | 0 |  | SL70TM-1-140_2_40_S1_4B1,5 | 028 | 31 | B79 | 69918 | 12229
079U4128 |  | 5702425158230 | 0 | 0 |  | SL70TM-1-150_2_30_S1_4B1,5 | 028 | 31 | B79 | 69918 | 13023
079U4129 |  | 5702425158247 | 0 | 0 |  | SL70TK-1-10_2_40_S1_4B1,5 | 028 | 31 | B79 | 69938 | 2114
079U4130 |  | 5702425158254 | 0 | 0 |  | SL70TK-1-14_2_40_S1_4B1,5 | 028 | 31 | B79 | 69938 | 2441
079U4131 |  | 5702425158261 | 0 | 0 |  | SL70TK-1-20_2_40_S1_4B1,5 | 028 | 31 | B79 | 69938 | 2873
079U4132 |  | 5702425156588 | 0 | 0 |  | SL70TK-1-30_2_40_S1_4B1,5 | 028 | 31 | B79 | 69938 | 3481
079U4133 |  | 5702425158278 | 0 | 0 |  | SL70TK-1-40_2_40_S1_4B1,5 | 028 | 31 | B79 | 69938 | 4275
079U4134 |  | 5702425158285 | 0 | 0 |  | SL70TK-1-50_2_40_S1_4B1,5 | 028 | 31 | B79 | 69938 | 5057
079U4135 |  | 5702425158292 | 0 | 0 |  | SL70TK-1-60_2_40_S1_4B1,5 | 028 | 31 | B79 | 69938 | 5852
079U4136 |  | 5702425158308 | 0 | 0 |  | SL70TK-1-70_2_40_S1_4B1,5 | 028 | 31 | B79 | 69938 | 6658
079U4137 |  | 5702425158773 | 0 | 0 |  | SL70TK-1-80_2_40_S1_4B1,5 | 028 | 31 | B79 | 69938 | 7452
079U4138 |  | 5702425158315 | 0 | 0 |  | SL70TK-1-90_2_40_S1_4B1,5 | 028 | 31 | B79 | 69938 | 8234
079U4139 |  | 5702425158780 | 0 | 0 |  | SL70TK-1-100_2_40_S1_4B1,5 | 028 | 31 | B79 | 69938 | 9052
079U4140 |  | 5702425158322 | 0 | 0 |  | SL70TK-1-110_2_40_S1_4B1,5 | 028 | 31 | B79 | 69938 | 9846
079U4141 |  | 5702425158339 | 0 | 0 |  | SL70TK-1-120_2_40_S1_4B1,5 | 028 | 31 | B79 | 69938 | 10640
079U4142 |  | 5702425158346 | 0 | 0 |  | SL70TK-1-130_2_40_S1_4B1,5 | 028 | 31 | B79 | 69938 | 11435
079U4143 |  | 5702425158353 | 0 | 0 |  | SL70TK-1-140_2_40_S1_4B1,5 | 028 | 31 | B79 | 69938 | 12229
079U4144 |  | 5702425158360 | 0 | 0 |  | SL70TK-1-150_2_30_S1_4B1,5 | 028 | 31 | B79 | 69938 | 13023
079U4145 |  | 5702425159343 | 0 | 0 |  | SL70TL-1-10_2_30_S1_4N1,5 | 028 | 31 | B79 | 69937 | 2114
079U4146 |  | 5702425222320 | 0 | 0 |  | SL70TL-1-14_2_30_S1_4N1,5 | 028 | 31 | B79 | 69937 | 2441
079U4147 |  | 5702425159350 | 0 | 0 |  | SL70TL-1-20_2_30_S1_4N1,5 | 028 | 31 | B79 | 69937 | 2873
079U4148 |  | 5702425159367 | 0 | 0 |  | SL70TL-1-30_2_30_S1_4N1,5 | 028 | 31 | B79 | 69937 | 3481
079U4149 |  | 5702425159374 | 0 | 0 |  | SL70TL-1-40_2_30_S1_4N1,5 | 028 | 31 | B79 | 69937 | 4275
079U4150 |  | 5702425159381 | 0 | 0 |  | SL70TL-1-50_2_30_S1_4N1,5 | 028 | 31 | B79 | 69937 | 5057
079U4151 |  | 5702425159398 | 0 | 0 |  | SL70TL-1-60_2_30_S1_4N1,5 | 028 | 31 | B79 | 69937 | 5852
079U4152 |  | 5702425159404 | 0 | 0 |  | SL70TL-1-70_2_30_S1_4N1,5 | 028 | 31 | B79 | 69937 | 6658
079U4153 |  | 5702425159411 | 0 | 0 |  | SL70TL-1-80_2_30_S1_4N1,5 | 028 | 31 | B79 | 69937 | 7452
079U4154 |  | 5702425159428 | 0 | 0 |  | SL70TL-1-90_2_30_S1_4N1,5 | 028 | 31 | B79 | 69937 | 8234
079U4155 |  | 5702425159435 | 0 | 0 |  | SL70TL-1-100_2_30_S1_4N1,5 | 028 | 31 | B79 | 69937 | 9052
079U4156 |  | 5702425159442 | 0 | 0 |  | SL70TL-1-110_2_30_S1_4N1,5 | 028 | 31 | B79 | 69937 | 9846
079U4157 |  | 5702425159459 | 0 | 0 |  | SL70TL-1-120_2_30_S1_4N1,5 | 028 | 31 | B79 | 69937 | 10640
079U4158 |  | 5702425159466 | 0 | 0 |  | SL70TL-1-130_2_30_S1_4N1,5 | 028 | 31 | B79 | 69937 | 11435
079U4159 |  | 5702425159473 | 0 | 0 |  | SL70TL-1-140_2_30_S1_4N1,5 | 028 | 31 | B79 | 69937 | 12229
079U4160 |  | 5702425159480 | 0 | 0 |  | SL70TL-1-150_2_30_S1_4N1,5 | 028 | 31 | B79 | 69937 | 13023
079U4161 |  | 5702425186639 | 0 | 0 |  | SL70TM-1-10_2_30_S1_4N1,5 | 028 | 31 | B79 | 69918 | 2114
079U4162 |  | 5702425222399 | 0 | 0 |  | SL70TM-1-14_2_30_S1_4N1,5 | 028 | 31 | B79 | 69918 | 2441
079U4163 |  | 5702425186646 | 0 | 0 |  | SL70TM-1-20_2_30_S1_4N1,5 | 028 | 31 | B79 | 69918 | 2873
079U4164 |  | 5702425186653 | 0 | 0 |  | SL70TM-1-30_2_30_S1_4N1,5 | 028 | 31 | B79 | 69918 | 3481
079U4165 |  | 5702425186660 | 0 | 0 |  | SL70TM-1-40_2_30_S1_4N1,5 | 028 | 31 | B79 | 69918 | 4275
079U4166 |  | 5702425186677 | 0 | 0 |  | SL70TM-1-50_2_30_S1_4N1,5 | 028 | 31 | B79 | 69918 | 5057
079U4167 |  | 5702425186684 | 0 | 0 |  | SL70TM-1-60_2_30_S1_4N1,5 | 028 | 31 | B79 | 69918 | 5852
079U4168 |  | 5702425186691 | 0 | 0 |  | SL70TM-1-70_2_30_S1_4N1,5 | 028 | 31 | B79 | 69918 | 6658
079U4169 |  | 5702425186707 | 0 | 0 |  | SL70TM-1-80_2_30_S1_4N1,5 | 028 | 31 | B79 | 69918 | 7452
079U4170 |  | 5702425186714 | 0 | 0 |  | SL70TM-1-90_2_30_S1_4N1,5 | 028 | 31 | B79 | 69918 | 8234
079U4171 |  | 5702425222405 | 0 | 0 |  | SL70TM-1-100_2_30_S1_4N1,5 | 028 | 31 | B79 | 69918 | 9052
079U4172 |  | 5702425222412 | 0 | 0 |  | SL70TM-1-110_2_30_S1_4N1,5 | 028 | 31 | B79 | 69918 | 9846
079U4173 |  | 5702425222429 | 0 | 0 |  | SL70TM-1-120_2_30_S1_4N1,5 | 028 | 31 | B79 | 69918 | 10640
079U4174 |  | 5702425222436 | 0 | 0 |  | SL70TM-1-130_2_30_S1_4N1,5 | 028 | 31 | B79 | 69918 | 11435
079U4175 |  | 5702425222443 | 0 | 0 |  | SL70TM-1-140_2_30_S1_4N1,5 | 028 | 31 | B79 | 69918 | 12229
079U4176 |  | 5702425222450 | 0 | 0 |  | SL70TM-1-150_2_30_S1_4N1,5 | 028 | 31 | B79 | 69918 | 13023
079U4177 |  | 5702425159213 | 0 | 0 |  | SL70TK-1-10_2_30_S1_4N1,5 | 028 | 31 | B79 | 69938 | 2114
079U4178 |  | 5702425159220 | 0 | 0 |  | SL70TK-1-14_2_30_S1_4N1,5 | 028 | 31 | B79 | 69938 | 2441
079U4179 |  | 5702425159237 | 0 | 0 |  | SL70TK-1-20_2_30_S1_4N1,5 | 028 | 31 | B79 | 69938 | 2873
079U4180 |  | 5702425159244 | 0 | 0 |  | SL70TK-1-30_2_30_S1_4N1,5 | 028 | 31 | B79 | 69938 | 3481
079U4181 |  | 5702425159251 | 0 | 0 |  | SL70TK-1-40_2_30_S1_4N1,5 | 028 | 31 | B79 | 69938 | 4275
079U4182 |  | 5702425159268 | 0 | 0 |  | SL70TK-1-50_2_30_S1_4N1,5 | 028 | 31 | B79 | 69938 | 5057
079U4183 |  | 5702425159275 | 0 | 0 |  | SL70TK-1-60_2_30_S1_4N1,5 | 028 | 31 | B79 | 69938 | 5852
079U4184 |  | 5702425159282 | 0 | 0 |  | SL70TK-1-70_2_30_S1_4N1,5 | 028 | 31 | B79 | 69938 | 6658
079U4185 |  | 5702425159299 | 0 | 0 |  | SL70TK-1-80_2_30_S1_4N1,5 | 028 | 31 | B79 | 69938 | 7452
079U4186 |  | 5702425222337 | 0 | 0 |  | SL70TK-1-90_2_30_S1_4N1,5 | 028 | 31 | B79 | 69938 | 8234
079U4187 |  | 5702425159305 | 0 | 0 |  | SL70TK-1-100_2_30_S1_4N1,5 | 028 | 31 | B79 | 69938 | 9052
079U4188 |  | 5702425222344 | 0 | 0 |  | SL70TK-1-110_2_30_S1_4N1,5 | 028 | 31 | B79 | 69938 | 9846
079U4189 |  | 5702425222351 | 0 | 0 |  | SL70TK-1-120_2_30_S1_4N1,5 | 028 | 31 | B79 | 69938 | 10640
079U4190 |  | 5702425222368 | 0 | 0 |  | SL70TK-1-130_2_30_S1_4N1,5 | 028 | 31 | B79 | 69938 | 11435
079U4191 |  | 5702425222375 | 0 | 0 |  | SL70TK-1-140_2_30_S1_4N1,5 | 028 | 31 | B79 | 69938 | 12229
079U4192 |  | 5702425222382 | 0 | 0 |  | SL70TK-1-150_2_30_S1_4N1,5 | 028 | 31 | B79 | 69938 | 13023
079U4291 |  | 5702425221958 | 0 | 0 |  | SL70TLDW-1-10_2_35_S1_4B1,5 | 028 | 31 | B79 | 69937 | 2721
079U4292 |  | 5702425221965 | 0 | 0 |  | SL70TLDW-1-14_2_35_S1_4B1,5 | 028 | 31 | B79 | 69937 | 3387
079U4293 |  | 5702425185137 | 0 | 0 |  | SL70TLDW-1-20_2_35_S1_4B1,5 | 028 | 31 | B79 | 69937 | 4357
079U4294 |  | 5702425221972 | 0 | 0 |  | SL70TLDW-1-30_2_35_S1_4B1,5 | 028 | 31 | B79 | 69937 | 5980
079U4295 |  | 5702425185144 | 0 | 0 |  | SL70TLDW-1-40_2_35_S1_4B1,5 | 028 | 31 | B79 | 69937 | 7592
079U4296 |  | 5702425185151 | 0 | 0 |  | SL70TLDW-1-50_2_35_S1_4B1,5 | 028 | 31 | B79 | 69937 | 9204
079U4297 |  | 5702425221989 | 0 | 0 |  | SL70TLDW-1-60_2_35_S1_4B1,5 | 028 | 31 | B79 | 69937 | 10827
079U4298 |  | 5702425221996 | 0 | 0 |  | SL70TLDW-1-70_2_35_S1_4B1,5 | 028 | 31 | B79 | 69937 | 12463
079U4299 |  | 5702425222009 | 0 | 0 |  | SL70TLDW-1-80_2_35_S1_4B1,5 | 028 | 31 | B79 | 69937 | 14086
079U4300 |  | 5702425185168 | 0 | 0 |  | SL70TLDW-1-90_2_35_S1_4B1,5 | 028 | 31 | B79 | 69937 | 15710
079U4301 |  | 5702425222016 | 0 | 0 |  | SL70TLDW-1-100_2_35_S1_4B1,5 | 028 | 31 | B79 | 69937 | 17356
079U4302 |  | 5702425222023 | 0 | 0 |  | SL70TLDW-1-110_2_35_S1_4B1,5 | 028 | 31 | B79 | 69937 | 18968
079U4303 |  | 5702425222030 | 0 | 0 |  | SL70TLDW-1-120_2_35_S1_4B1,5 | 028 | 31 | B79 | 69937 | 20615
079U4304 |  | 5702425222047 | 0 | 0 |  | SL70TLDW-1-130_2_35_S1_4B1,5 | 028 | 31 | B79 | 69937 | 22239
079U4305 |  | 5702425222054 | 0 | 0 |  | SL70TLDW-1-140_2_35_S1_4B1,5 | 028 | 31 | B79 | 69937 | 23851
079U4306 |  | 5702425222061 | 0 | 0 |  | SL70TLDW-1-150_2_35_S1_4B1,5 | 028 | 31 | B79 | 69937 | 25486
079U4307 |  | 5702425222214 | 0 | 0 |  | SL70TMDW-1-10_2_35_S1_4B1,5 | 028 | 31 | B79 | 69918 | 2721
079U4308 |  | 5702424453947 | 0 | 0 |  | SL70TMDW-1-14_2_35_S1_4B1,5 | 028 | 31 | B79 | 69918 | 3387
079U4309 |  | 5702425159732 | 0 | 0 |  | SL70TMDW-1-20_2_35_S1_4B1,5 | 028 | 31 | B79 | 69918 | 4357
079U4310 |  | 5702425159749 | 0 | 0 |  | SL70TMDW-1-30_2_35_S1_4B1,5 | 028 | 31 | B79 | 69918 | 5980
079U4311 |  | 5702425159756 | 0 | 0 |  | SL70TMDW-1-40_2_35_S1_4B1,5 | 028 | 31 | B79 | 69918 | 7592
079U4312 |  | 5702425222221 | 0 | 0 |  | SL70TMDW-1-50_2_35_S1_4B1,5 | 028 | 31 | B79 | 69918 | 9204
079U4313 |  | 5702425159763 | 0 | 0 |  | SL70TMDW-1-60_2_35_S1_4B1,5 | 028 | 31 | B79 | 69918 | 10827
079U4314 |  | 5702425222238 | 0 | 0 |  | SL70TMDW-1-70_2_35_S1_4B1,5 | 028 | 31 | B79 | 69918 | 12463
079U4315 |  | 5702425222245 | 0 | 0 |  | SL70TMDW-1-80_2_35_S1_4B1,5 | 028 | 31 | B79 | 69918 | 14086
079U4316 |  | 5702425222252 | 0 | 0 |  | SL70TMDW-1-90_2_35_S1_4B1,5 | 028 | 31 | B79 | 69918 | 15710
079U4317 |  | 5702425222269 | 0 | 0 |  | SL70TMDW-1-100_2_35_S1_4B1,5 | 028 | 31 | B79 | 69918 | 17356
079U4318 |  | 5702425222276 | 0 | 0 |  | SL70TMDW-1-110_2_35_S1_4B1,5 | 028 | 31 | B79 | 69918 | 18968
079U4319 |  | 5702425222283 | 0 | 0 |  | SL70TMDW-1-120_2_35_S1_4B1,5 | 028 | 31 | B79 | 69918 | 20615
079U4320 |  | 5702425222290 | 0 | 0 |  | SL70TMDW-1-130_2_35_S1_4B1,5 | 028 | 31 | B79 | 69918 | 22239
079U4321 |  | 5702425222306 | 0 | 0 |  | SL70TMDW-1-140_2_35_S1_4B1,5 | 028 | 31 | B79 | 69918 | 23851
079U4322 |  | 5702425222313 | 0 | 0 |  | SL70TMDW-1-150_2_35_S1_4B1,5 | 028 | 31 | B79 | 69918 | 25486
079U4323 |  | 5702425222078 | 0 | 0 |  | SL70TKDW-1-10_2_35_S1_4B1,5 | 028 | 31 | B79 | 69938 | 2721
079U4324 |  | 5702425222085 | 0 | 0 |  | SL70TKDW-1-14_2_35_S1_4B1,5 | 028 | 31 | B79 | 69938 | 3387
079U4325 |  | 5702425186202 | 0 | 0 |  | SL70TKDW-1-20_2_35_S1_4B1,5 | 028 | 31 | B79 | 69938 | 4357
079U4326 |  | 5702425186219 | 0 | 0 |  | SL70TKDW-1-30_2_35_S1_4B1,5 | 028 | 31 | B79 | 69938 | 5980
079U4327 |  | 5702425222092 | 0 | 0 |  | SL70TKDW-1-40_2_35_S1_4B1,5 | 028 | 31 | B79 | 69938 | 7592
079U4328 |  | 5702425222108 | 0 | 0 |  | SL70TKDW-1-50_2_35_S1_4B1,5 | 028 | 31 | B79 | 69938 | 9204
079U4329 |  | 5702425222115 | 0 | 0 |  | SL70TKDW-1-60_2_35_S1_4B1,5 | 028 | 31 | B79 | 69938 | 10827
079U4330 |  | 5702425222122 | 0 | 0 |  | SL70TKDW-1-70_2_35_S1_4B1,5 | 028 | 31 | B79 | 69938 | 12463
079U4331 |  | 5702425222139 | 0 | 0 |  | SL70TKDW-1-80_2_35_S1_4B1,5 | 028 | 31 | B79 | 69938 | 14086
079U4332 |  | 5702425222146 | 0 | 0 |  | SL70TKDW-1-90_2_35_S1_4B1,5 | 028 | 31 | B79 | 69938 | 15710
079U4333 |  | 5702425222153 | 0 | 0 |  | SL70TKDW-1-100_2_35_S1_4B1,5 | 028 | 31 | B79 | 69938 | 17356
079U4334 |  | 5702425222160 | 0 | 0 |  | SL70TKDW-1-110_2_35_S1_4B1,5 | 028 | 31 | B79 | 69938 | 18968
079U4335 |  | 5702425222177 | 0 | 0 |  | SL70TKDW-1-120_2_35_S1_4B1,5 | 028 | 31 | B79 | 69938 | 20615
079U4336 |  | 5702425222184 | 0 | 0 |  | SL70TKDW-1-130_2_35_S1_4B1,5 | 028 | 31 | B79 | 69938 | 22239
079U4337 |  | 5702425222191 | 0 | 0 |  | SL70TKDW-1-140_2_35_S1_4B1,5 | 028 | 31 | B79 | 69938 | 23851
079U4338 |  | 5702425222207 | 0 | 0 |  | SL70TKDW-1-150_2_35_S1_4B1,5 | 028 | 31 | B79 | 69938 | 25486
079U4339 |  | 5702425159589 | 0 | 0 |  | SL70TLDW-1-10_2_35_S1_4N1,5 | 028 | 31 | B79 | 69937 | 2721
079U4341 |  | 5702425159596 | 0 | 0 |  | SL70TLDW-1-20_2_35_S1_4N1,5 | 028 | 31 | B79 | 69937 | 4357
079U4342 |  | 5702425159602 | 0 | 0 |  | SL70TLDW-1-30_2_35_S1_4N1,5 | 028 | 31 | B79 | 69937 | 5980
079U4343 |  | 5702425159619 | 0 | 0 |  | SL70TLDW-1-40_2_35_S1_4N1,5 | 028 | 31 | B79 | 69937 | 7592
079U4344 |  | 5702425159626 | 0 | 0 |  | SL70TLDW-1-50_2_35_S1_4N1,5 | 028 | 31 | B79 | 69937 | 9204
079U4345 |  | 5702425159633 | 0 | 0 |  | SL70TLDW-1-60_2_35_S1_4N1,5 | 028 | 31 | B79 | 69937 | 10827
079U4346 |  | 5702425159640 | 0 | 0 |  | SL70TLDW-1-70_2_35_S1_4N1,5 | 028 | 31 | B79 | 69937 | 12463
079U4347 |  | 5702425159657 | 0 | 0 |  | SL70TLDW-1-80_2_35_S1_4N1,5 | 028 | 31 | B79 | 69937 | 14086
079U4348 |  | 5702425159664 | 0 | 0 |  | SL70TLDW-1-90_2_35_S1_4N1,5 | 028 | 31 | B79 | 69937 | 15710
079U4350 |  | 5702425159671 | 0 | 0 |  | SL70TLDW-1-110_2_35_S1_4N1,5 | 028 | 31 | B79 | 69937 | 18968
079U4351 |  | 5702425159688 | 0 | 0 |  | SL70TLDW-1-120_2_35_S1_4N1,5 | 028 | 31 | B79 | 69937 | 20615
079U4353 |  | 5702425159695 | 0 | 0 |  | SL70TLDW-1-140_2_35_S1_4N1,5 | 028 | 31 | B79 | 69937 | 23851
079U4354 |  | 5702425159701 | 0 | 0 |  | SL70TLDW-1-150_2_35_S1_4N1,5 | 028 | 31 | B79 | 69937 | 25486
079U4358 |  | 5702425186349 | 0 | 0 |  | SL70TMDW-1-30_2_35_S1_4N1,5 | 028 | 31 | B79 | 69918 | 5980
079U4359 |  | 5702425186356 | 0 | 0 |  | SL70TMDW-1-40_2_35_S1_4N1,5 | 028 | 31 | B79 | 69918 | 7592
079U4371 |  | 5702425159497 | 0 | 0 |  | SL70TKDW-1-10_2_35_S1_4N1,5 | 028 | 31 | B79 | 69938 | 2721
079U4373 |  | 5702425159503 | 0 | 0 |  | SL70TKDW-1-20_2_35_S1_4N1,5 | 028 | 31 | B79 | 69938 | 4357
079U4374 |  | 5702425159510 | 0 | 0 |  | SL70TKDW-1-30_2_35_S1_4N1,5 | 028 | 31 | B79 | 69938 | 5980
079U4375 |  | 5702425159527 | 0 | 0 |  | SL70TKDW-1-40_2_35_S1_4N1,5 | 028 | 31 | B79 | 69938 | 7592
079U4376 |  | 5702425159534 | 0 | 0 |  | SL70TKDW-1-50_2_35_S1_4N1,5 | 028 | 31 | B79 | 69938 | 9204
079U4388 |  | 5702425158377 | 0 | 0 |  | SL70TL-1-10_2_25_S1_4B1 | 028 | 31 | B79 | 69937 | 2161
079U4389 |  | 5702425158384 | 0 | 0 |  | SL70TL-1-14_2_25_S1_4B1 | 028 | 31 | B79 | 69937 | 2453
079U4390 |  | 5702425158391 | 0 | 0 |  | SL70TL-1-20_2_25_S1_4B1 | 028 | 31 | B79 | 69937 | 2850
079U4391 |  | 5702425156595 | 0 | 0 |  | SL70TL-1-30_2_25_S1_4B1 | 028 | 31 | B79 | 69937 | 3422
079U4392 |  | 5702425158407 | 0 | 0 |  | SL70TL-1-40_2_25_S1_4B1 | 028 | 31 | B79 | 69937 | 4146
079U4393 |  | 5702425158414 | 0 | 0 |  | SL70TL-1-50_2_25_S1_4B1 | 028 | 31 | B79 | 69937 | 4894
079U4394 |  | 5702425158421 | 0 | 0 |  | SL70TM-1-10_2_25_S1_4B1 | 028 | 31 | B79 | 69918 | 2161
079U4395 |  | 5702425158438 | 0 | 0 |  | SL70TM-1-14_2_25_S1_4B1 | 028 | 31 | B79 | 69918 | 2453
079U4396 |  | 5702425158445 | 0 | 0 |  | SL70TM-1-20_2_25_S1_4B1 | 028 | 31 | B79 | 69918 | 2850
079U4397 |  | 5702425156601 | 0 | 0 |  | SL70TM-1-30_2_25_S1_4B1 | 028 | 31 | B79 | 69918 | 3422
079U4398 |  | 5702425158452 | 0 | 0 |  | SL70TM-1-40_2_25_S1_4B1 | 028 | 31 | B79 | 69918 | 4146
079U4399 |  | 5702425158469 | 0 | 0 |  | SL70TM-1-50_2_25_S1_4B1 | 028 | 31 | B79 | 69918 | 4894
079U4400 |  | 5702425158476 | 0 | 0 |  | SL70TK-1-10_2_25_S1_4B1 | 028 | 31 | B79 | 69938 | 2161
079U4401 |  | 5702425158483 | 0 | 0 |  | SL70TK-1-14_2_25_S1_4B1 | 028 | 31 | B79 | 69938 | 2453
079U4402 |  | 5702425158490 | 0 | 0 |  | SL70TK-1-20_2_25_S1_4B1 | 028 | 31 | B79 | 69938 | 2850
079U4403 |  | 5702425156618 | 0 | 0 |  | SL70TK-1-30_2_25_S1_4B1 | 028 | 31 | B79 | 69938 | 3422
079U4404 |  | 5702425158797 | 0 | 0 |  | SL70TK-1-40_2_25_S1_4B1 | 028 | 31 | B79 | 69938 | 4146
079U4405 |  | 5702425158803 | 0 | 0 |  | SL70TK-1-50_2_25_S1_4B1 | 028 | 31 | B79 | 69938 | 4894
079U4406 |  | 5702425221163 | 0 | 0 |  | SL70TL-1-90_2_25_S1_4B1 | 028 | 31 | B79 | 69937 | 7802
079U4407 |  | 5702425221170 | 0 | 0 |  | SL70TL-1-100_2_25_S1_4B1 | 028 | 31 | B79 | 69937 | 8538
079U4408 |  | 5702425221187 | 0 | 0 |  | SL70TL-1-110_2_25_S1_4B1 | 028 | 31 | B79 | 69937 | 9262
079U4409 |  | 5702425221194 | 0 | 0 |  | SL70TL-1-120_2_25_S1_4B1 | 028 | 31 | B79 | 69937 | 9998
079U4410 |  | 5702425221200 | 0 | 0 |  | SL70TL-1-130_2_25_S1_4B1 | 028 | 31 | B79 | 69937 | 10734
079U4411 |  | 5702425221217 | 0 | 0 |  | SL70TL-1-140_2_25_S1_4B1 | 028 | 31 | B79 | 69937 | 11458
079U4412 |  | 5702425221224 | 0 | 0 |  | SL70TL-1-150_2_25_S1_4B1 | 028 | 31 | B79 | 69937 | 12194
079U4413 |  | 5702425221231 | 0 | 0 |  | SL70TK-1-60_2_25_S1_4B1 | 028 | 31 | B79 | 69938 | 5618
079U4414 |  | 5702425221248 | 0 | 0 |  | SL70TK-1-70_2_25_S1_4B1 | 028 | 31 | B79 | 69938 | 6342
079U4415 |  | 5702425221255 | 0 | 0 |  | SL70TK-1-80_2_25_S1_4B1 | 028 | 31 | B79 | 69938 | 7078
079U4416 |  | 5702425221262 | 0 | 0 |  | SL70TK-1-90_2_25_S1_4B1 | 028 | 31 | B79 | 69938 | 7802
079U4417 |  | 5702425221279 | 0 | 0 |  | SL70TK-1-100_2_25_S1_4B1 | 028 | 31 | B79 | 69938 | 8538
079U4418 |  | 5702425221286 | 0 | 0 |  | SL70TK-1-110_2_25_S1_4B1 | 028 | 31 | B79 | 69938 | 9262
079U4419 |  | 5702425221293 | 0 | 0 |  | SL70TK-1-120_2_25_S1_4B1 | 028 | 31 | B79 | 69938 | 9998
079U4420 |  | 5702425221309 | 0 | 0 |  | SL70TK-1-130_2_25_S1_4B1 | 028 | 31 | B79 | 69938 | 10734
079U4421 |  | 5702425221316 | 0 | 0 |  | SL70TK-1-140_2_25_S1_4B1 | 028 | 31 | B79 | 69938 | 11458
079U4422 |  | 5702425221323 | 0 | 0 |  | SL70TK-1-150_2_25_S1_4B1 | 028 | 31 | B79 | 69938 | 12194
079U4425 |  | 5702425158506 | 0 | 0 |  | SL70TL-1-10_2_40_S1_4B1 | 028 | 31 | B79 | 69937 | 2219
079U4426 |  | 5702424453930 | 0 | 0 |  | SL70TL-1-14_2_40_S1_4B1 | 028 | 31 | B79 | 69937 | 2546
079U4427 |  | 5702425158520 | 0 | 0 |  | SL70TL-1-20_2_40_S1_4B1 | 028 | 31 | B79 | 69937 | 2978
079U4429 |  | 5702425158537 | 0 | 0 |  | SL70TL-1-40_2_40_S1_4B1 | 028 | 31 | B79 | 69937 | 4380
079U4430 |  | 5702425158544 | 0 | 0 |  | SL70TL-1-50_2_40_S1_4B1 | 028 | 31 | B79 | 69937 | 5174
079U4431 |  | 5702425158810 | 0 | 0 |  | SL70TM-1-10_2_40_S1_4B1 | 028 | 31 | B79 | 69918 | 2219
079U4432 |  | 5702425158827 | 0 | 0 |  | SL70TM-1-14_2_40_S1_4B1 | 028 | 31 | B79 | 69918 | 2546
079U4433 |  | 5702425158834 | 0 | 0 |  | SL70TM-1-20_2_40_S1_4B1 | 028 | 31 | B79 | 69918 | 2978
079U4434 |  | 5702425156632 | 0 | 0 |  | SL70TM-1-30_2_40_S1_4B1 | 028 | 31 | B79 | 69918 | 3586
079U4435 |  | 5702425158551 | 0 | 0 |  | SL70TM-1-40_2_40_S1_4B1 | 028 | 31 | B79 | 69918 | 4380
079U4436 |  | 5702425158841 | 0 | 0 |  | SL70TM-1-50_2_40_S1_4B1 | 028 | 31 | B79 | 69918 | 5174
079U4437 |  | 5702425158568 | 0 | 0 |  | SL70TK-1-10_2_40_S1_4B1 | 028 | 31 | B79 | 69938 | 2219
079U4438 |  | 5702425158858 | 0 | 0 |  | SL70TK-1-14_2_40_S1_4B1 | 028 | 31 | B79 | 69938 | 2546
079U4439 |  | 5702425158575 | 0 | 0 |  | SL70TK-1-20_2_40_S1_4B1 | 028 | 31 | B79 | 69938 | 2978
079U4440 |  | 5702425156649 | 0 | 0 |  | SL70TK-1-30_2_40_S1_4B1 | 028 | 31 | B79 | 69938 | 3586
079U4441 |  | 5702425158865 | 0 | 0 |  | SL70TK-1-40_2_40_S1_4B1 | 028 | 31 | B79 | 69938 | 4380
079U4442 |  | 5702425158872 | 0 | 0 |  | SL70TK-1-50_2_40_S1_4B1 | 028 | 31 | B79 | 69938 | 5174
079U4443 |  | 5702425159329 | 0 | 0 |  | SL70TL-1-10_2_30_S1_4N1 | 028 | 31 | B79 | 69937 | 2488
079U4447 |  | 5702425159336 | 0 | 0 |  | SL70TL-1-40_2_30_S1_4N1 | 028 | 31 | B79 | 69937 | 4649
079U4455 |  | 5702425186134 | 0 | 0 |  | SL70TK-1-10_2_30_S1_4N1 | 028 | 31 | B79 | 69938 | 2488
079U4458 |  | 5702425186141 | 0 | 0 |  | SL70TK-1-30_2_30_S1_4N1 | 028 | 31 | B79 | 69938 | 3866
079U4459 |  | 5702425186158 | 0 | 0 |  | SL70TK-1-40_2_30_S1_4N1 | 028 | 31 | B79 | 69938 | 4649
079U4499 |  | 5702425159541 | 0 | 0 |  | SL70TLDW-1-10_2_35_S1_4B1 | 028 | 31 | B79 | 69937 | 2827
079U4500 |  | 5702425159558 | 0 | 0 |  | SL70TLDW-1-14_2_35_S1_4B1 | 028 | 31 | B79 | 69937 | 3504
079U4501 |  | 5702425159565 | 0 | 0 |  | SL70TLDW-1-20_2_35_S1_4B1 | 028 | 31 | B79 | 69937 | 4462
079U4502 |  | 5702425221538 | 0 | 0 |  | SL70TLDW-1-30_2_35_S1_4B1 | 028 | 31 | B79 | 69937 | 6085
079U4503 |  | 5702425159572 | 0 | 0 |  | SL70TLDW-1-40_2_35_S1_4B1 | 028 | 31 | B79 | 69937 | 7697
079U4504 |  | 5702425221545 | 0 | 0 |  | SL70TLDW-1-50_2_35_S1_4B1 | 028 | 31 | B79 | 69937 | 9321
079U4505 |  | 5702425221552 | 0 | 0 |  | SL70TLDW-1-60_2_35_S1_4B1 | 028 | 31 | B79 | 69937 | 10944
079U4506 |  | 5702425221569 | 0 | 0 |  | SL70TLDW-1-70_2_35_S1_4B1 | 028 | 31 | B79 | 69937 | 12579
079U4507 |  | 5702425221576 | 0 | 0 |  | SL70TLDW-1-80_2_35_S1_4B1 | 028 | 31 | B79 | 69937 | 14203
079U4508 |  | 5702425221583 | 0 | 0 |  | SL70TLDW-1-90_2_35_S1_4B1 | 028 | 31 | B79 | 69937 | 15826
079U4509 |  | 5702425221590 | 0 | 0 |  | SL70TLDW-1-100_2_35_S1_4B1 | 028 | 31 | B79 | 69937 | 17462
079U4510 |  | 5702425159718 | 0 | 0 |  | SL70TMDW-1-50_2_35_S1_4B1 | 028 | 31 | B79 | 69918 | 9321
079U4511 |  | 5702425221606 | 0 | 0 |  | SL70TLDW-1-110_2_35_S1_4B1 | 028 | 31 | B79 | 69937 | 19097
079U4512 |  | 5702425221613 | 0 | 0 |  | SL70TLDW-1-120_2_35_S1_4B1 | 028 | 31 | B79 | 69937 | 20720
079U4513 |  | 5702425221620 | 0 | 0 |  | SL70TLDW-1-130_2_35_S1_4B1 | 028 | 31 | B79 | 69937 | 22344
079U4514 |  | 5702425221637 | 0 | 0 |  | SL70TLDW-1-140_2_35_S1_4B1 | 028 | 31 | B79 | 69937 | 23967
079U4515 |  | 5702425221644 | 0 | 0 |  | SL70TLDW-1-150_2_35_S1_4B1 | 028 | 31 | B79 | 69937 | 25591
079U4516 |  | 5702425221651 | 0 | 0 |  | SL70TKDW-1-10_2_35_S1_4B1 | 028 | 31 | B79 | 69938 | 2827
079U4517 |  | 5702425221668 | 0 | 0 |  | SL70TKDW-1-14_2_35_S1_4B1 | 028 | 31 | B79 | 69938 | 3504
079U4518 |  | 5702425221675 | 0 | 0 |  | SL70TKDW-1-20_2_35_S1_4B1 | 028 | 31 | B79 | 69938 | 4462
079U4519 |  | 5702425221682 | 0 | 0 |  | SL70TKDW-1-30_2_35_S1_4B1 | 028 | 31 | B79 | 69938 | 6085
079U4520 |  | 5702425221699 | 0 | 0 |  | SL70TKDW-1-40_2_35_S1_4B1 | 028 | 31 | B79 | 69938 | 7697
079U4521 |  | 5702425221705 | 0 | 0 |  | SL70TKDW-1-50_2_35_S1_4B1 | 028 | 31 | B79 | 69938 | 9321
079U4522 |  | 5702425221712 | 0 | 0 |  | SL70TKDW-1-60_2_35_S1_4B1 | 028 | 31 | B79 | 69938 | 10944
079U4523 |  | 5702425221729 | 0 | 0 |  | SL70TKDW-1-70_2_35_S1_4B1 | 028 | 31 | B79 | 69938 | 12579
079U4524 |  | 5702425221736 | 0 | 0 |  | SL70TKDW-1-80_2_35_S1_4B1 | 028 | 31 | B79 | 69938 | 14203
079U4525 |  | 5702425221743 | 0 | 0 |  | SL70TKDW-1-90_2_35_S1_4B1 | 028 | 31 | B79 | 69938 | 15826
079U4526 |  | 5702425221750 | 0 | 0 |  | SL70TKDW-1-100_2_35_S1_4B1 | 028 | 31 | B79 | 69938 | 17462
079U4527 |  | 5702425221767 | 0 | 0 |  | SL70TKDW-1-110_2_35_S1_4B1 | 028 | 31 | B79 | 69938 | 19097
079U4528 |  | 5702425221774 | 0 | 0 |  | SL70TKDW-1-120_2_35_S1_4B1 | 028 | 31 | B79 | 69938 | 20720
079U4529 |  | 5702425221781 | 0 | 0 |  | SL70TKDW-1-130_2_35_S1_4B1 | 028 | 31 | B79 | 69938 | 22344
079U4530 |  | 5702425221798 | 0 | 0 |  | SL70TKDW-1-140_2_35_S1_4B1 | 028 | 31 | B79 | 69938 | 23967
079U4531 |  | 5702425221804 | 0 | 0 |  | SL70TKDW-1-150_2_35_S1_4B1 | 028 | 31 | B79 | 69938 | 25591
079U4532 |  | 5702425221811 | 0 | 0 |  | SL70TMDW-1-10_2_35_S1_4B1 | 028 | 31 | B79 | 69918 | 2827
079U4533 |  | 5702425221828 | 0 | 0 |  | SL70TMDW-1-14_2_35_S1_4B1 | 028 | 31 | B79 | 69918 | 3504
079U4534 |  | 5702425206979 | 0 | 0 |  | SL70TMDW-1-20_2_35_S1_4B1 | 028 | 31 | B79 | 69918 | 4462
079U4535 |  | 5702425221835 | 0 | 0 |  | SL70TMDW-1-30_2_35_S1_4B1 | 028 | 31 | B79 | 69918 | 6085
079U4536 |  | 5702425221842 | 0 | 0 |  | SL70TMDW-1-40_2_35_S1_4B1 | 028 | 31 | B79 | 69918 | 7697
079U4537 |  | 5702425221859 | 0 | 0 |  | SL70TMDW-1-60_2_35_S1_4B1 | 028 | 31 | B79 | 69918 | 10944
079U4538 |  | 5702425221866 | 0 | 0 |  | SL70TMDW-1-70_2_35_S1_4B1 | 028 | 31 | B79 | 69918 | 12579
079U4539 |  | 5702425221873 | 0 | 0 |  | SL70TMDW-1-80_2_35_S1_4B1 | 028 | 31 | B79 | 69918 | 14203
079U4540 |  | 5702425221880 | 0 | 0 |  | SL70TMDW-1-90_2_35_S1_4B1 | 028 | 31 | B79 | 69918 | 15826
079U4541 |  | 5702425221897 | 0 | 0 |  | SL70TMDW-1-100_2_35_S1_4B1 | 028 | 31 | B79 | 69918 | 17462
079U4542 |  | 5702425221903 | 0 | 0 |  | SL70TMDW-1-110_2_35_S1_4B1 | 028 | 31 | B79 | 69918 | 19097
079U4543 |  | 5702425221910 | 0 | 0 |  | SL70TMDW-1-120_2_35_S1_4B1 | 028 | 31 | B79 | 69918 | 20720
079U4544 |  | 5702425221927 | 0 | 0 |  | SL70TMDW-1-130_2_35_S1_4B1 | 028 | 31 | B79 | 69918 | 22344
079U4545 |  | 5702425221934 | 0 | 0 |  | SL70TMDW-1-140_2_35_S1_4B1 | 028 | 31 | B79 | 69918 | 23967
079U4546 |  | 5702425221941 | 0 | 0 |  | SL70TMDW-1-150_2_35_S1_4B1 | 028 | 31 | B79 | 69918 | 25591
079U4562 |  | 5702425221330 | 0 | 0 |  | SL70TM-1-60_2_25_S1_4B1 | 028 | 31 | B79 | 69918 | 5618
079U4563 |  | 5702425221347 | 0 | 0 |  | SL70TM-1-70_2_25_S1_4B1 | 028 | 31 | B79 | 69918 | 6342
079U4564 |  | 5702425221354 | 0 | 0 |  | SL70TM-1-80_2_25_S1_4B1 | 028 | 31 | B79 | 69918 | 7078
079U4565 |  | 5702425221361 | 0 | 0 |  | SL70TM-1-90_2_25_S1_4B1 | 028 | 31 | B79 | 69918 | 7802
079U4566 |  | 5702425221378 | 0 | 0 |  | SL70TM-1-100_2_25_S1_4B1 | 028 | 31 | B79 | 69918 | 8538
079U4567 |  | 5702425221385 | 0 | 0 |  | SL70TM-1-110_2_25_S1_4B1 | 028 | 31 | B79 | 69918 | 9262
079U4568 |  | 5702425221392 | 0 | 0 |  | SL70TM-1-120_2_25_S1_4B1 | 028 | 31 | B79 | 69918 | 9998
079U4569 |  | 5702425221408 | 0 | 0 |  | SL70TM-1-130_2_25_S1_4B1 | 028 | 31 | B79 | 69918 | 10734
079U4570 |  | 5702425221415 | 0 | 0 |  | SL70TM-1-140_2_25_S1_4B1 | 028 | 31 | B79 | 69918 | 11458
079U4571 |  | 5702425221422 | 0 | 0 |  | SL70TM-1-150_2_25_S1_4B1 | 028 | 31 | B79 | 69918 | 12194
079U4572 |  | 5702425222610 | 0 | 0 |  | SL70TM-1-150_2_40_S1_4B1 | 028 | 31 | B79 | 69918 | 13128
079U4607 |  | 5702425222474 | 0 | 0 |  | SL70TK-1-60_2_40_S1_4B1 | 028 | 31 | B79 | 69938 | 5957
079U4608 |  | 5702425222481 | 0 | 0 |  | SL70TK-1-70_2_40_S1_4B1 | 028 | 31 | B79 | 69938 | 6763
079U4609 |  | 5702425222498 | 0 | 0 |  | SL70TK-1-80_2_40_S1_4B1 | 028 | 31 | B79 | 69938 | 7557
079U4610 |  | 5702425222504 | 0 | 0 |  | SL70TK-1-90_2_40_S1_4B1 | 028 | 31 | B79 | 69938 | 8340
079U4611 |  | 5702425222511 | 0 | 0 |  | SL70TK-1-110_2_40_S1_4B1 | 028 | 31 | B79 | 69938 | 9951
079U4612 |  | 5702425222528 | 0 | 0 |  | SL70TK-1-130_2_40_S1_4B1 | 028 | 31 | B79 | 69938 | 11540
079U4613 |  | 5702425222535 | 0 | 0 |  | SL70TK-1-140_2_40_S1_4B1 | 028 | 31 | B79 | 69938 | 12334
079U4614 |  | 5702425222542 | 0 | 0 |  | SL70TK-1-150_2_40_S1_4B1 | 028 | 31 | B79 | 69938 | 13128
079U4615 |  | 5702425222559 | 0 | 0 |  | SL70TM-1-70_2_40_S1_4B1 | 028 | 31 | B79 | 69918 | 6763
079U4616 |  | 5702425222566 | 0 | 0 |  | SL70TM-1-80_2_40_S1_4B1 | 028 | 31 | B79 | 69918 | 7557
079U4617 |  | 5702425222573 | 0 | 0 |  | SL70TM-1-90_2_40_S1_4B1 | 028 | 31 | B79 | 69918 | 8340
079U4618 |  | 5702425222580 | 0 | 0 |  | SL70TM-1-100_2_40_S1_4B1 | 028 | 31 | B79 | 69918 | 9157
079U4619 |  | 5702425222597 | 0 | 0 |  | SL70TM-1-110_2_40_S1_4B1 | 028 | 31 | B79 | 69918 | 9951
079U4620 |  | 5702425222603 | 0 | 0 |  | SL70TM-1-130_2_40_S1_4B1 | 028 | 31 | B79 | 69918 | 11540
079U4660 |  | 5702425223372 | 0 | 0 |  | SL70TL-2-20/2_2_30_S21_6B1,5 | 028 | 31 | B79 | 69937 | 5303
079U4661 |  | 5702425223389 | 0 | 0 |  | SL70TL-2-30/2_2_30_S21_6B1,5 | 028 | 31 | B79 | 69937 | 6377
079U4662 |  | 5702425223488 | 0 | 0 |  | SL70TL-2-130/2_2_30_S21_6B1,5 | 028 | 31 | B79 | 69937 | 17123
079U4663 |  | 5702425223525 | 0 | 0 |  | SL70TK-2-40/2_2_30_S21_6B1,5 | 028 | 31 | B79 | 69938 | 7464
079U4664 |  | 5702425223532 | 0 | 0 |  | SL70TK-2-50/2_2_30_S21_6B1,5 | 028 | 31 | B79 | 69938 | 8538
079U4665 |  | 5702425223549 | 0 | 0 |  | SL70TK-2-60/2_2_30_S21_6B1,5 | 028 | 31 | B79 | 69938 | 9613
079U4666 |  | 5702425223556 | 0 | 0 |  | SL70TK-2-70/2_2_30_S21_6B1,5 | 028 | 31 | B79 | 69938 | 10687
079U4667 |  | 5702425223563 | 0 | 0 |  | SL70TK-2-80/2_2_30_S21_6B1,5 | 028 | 31 | B79 | 69938 | 11762
079U4668 |  | 5702425223594 | 0 | 0 |  | SL70TK-2-110/2_2_30_S21_6B1,5 | 028 | 31 | B79 | 69938 | 14985
079U4669 |  | 5702425223617 | 0 | 0 |  | SL70TK-2-130/2_2_30_S21_6B1,5 | 028 | 31 | B79 | 69938 | 17123
079U4670 |  | 5702425223624 | 0 | 0 |  | SL70TK-2-140/2_2_30_S21_6B1,5 | 028 | 31 | B79 | 69938 | 18197
079U4671 |  | 5702425223648 | 0 | 0 |  | SL70TM-2-30/2_2_30_S21_6B1,5 | 028 | 31 | B79 | 69918 | 6377
079U4672 |  | 5702425223723 | 0 | 0 |  | SL70TM-2-110/2_2_30_S21_6B1,5 | 028 | 31 | B79 | 69918 | 14985
079U4753 |  | 5702425223396 | 0 | 0 |  | SL70TL-2-40/2_2_30_S21_6B1,5 | 028 | 31 | B79 | 69937 | 7464
079U4754 |  | 5702425223402 | 0 | 0 |  | SL70TL-2-50/2_2_30_S21_6B1,5 | 028 | 31 | B79 | 69937 | 8538
079U4755 |  | 5702425223419 | 0 | 0 |  | SL70TL-2-60/2_2_30_S21_6B1,5 | 028 | 31 | B79 | 69937 | 9613
079U4756 |  | 5702425223426 | 0 | 0 |  | SL70TL-2-70/2_2_30_S21_6B1,5 | 028 | 31 | B79 | 69937 | 10687
079U4757 |  | 5702425223433 | 0 | 0 |  | SL70TL-2-80/2_2_30_S21_6B1,5 | 028 | 31 | B79 | 69937 | 11762
079U4758 |  | 5702425223440 | 0 | 0 |  | SL70TL-2-90/2_2_30_S21_6B1,5 | 028 | 31 | B79 | 69937 | 12825
079U4759 |  | 5702425223457 | 0 | 0 |  | SL70TL-2-100/2_2_30_S21_6B1,5 | 028 | 31 | B79 | 69937 | 13911
079U4760 |  | 5702425223464 | 0 | 0 |  | SL70TL-2-110/2_2_30_S21_6B1,5 | 028 | 31 | B79 | 69937 | 14985
079U4761 |  | 5702425223471 | 0 | 0 |  | SL70TL-2-120/2_2_30_S21_6B1,5 | 028 | 31 | B79 | 69937 | 16048
079U4763 |  | 5702425223495 | 0 | 0 |  | SL70TL-2-140/2_2_30_S21_6B1,5 | 028 | 31 | B79 | 69937 | 18197
079U4764 |  | 5702425223501 | 0 | 0 |  | SL70TK-2-20/2_2_30_S21_6B1,5 | 028 | 31 | B79 | 69938 | 5303
079U4765 |  | 5702425223518 | 0 | 0 |  | SL70TK-2-30/2_2_30_S21_6B1,5 | 028 | 31 | B79 | 69938 | 6377
079U4771 |  | 5702425223570 | 0 | 0 |  | SL70TK-2-90/2_2_30_S21_6B1,5 | 028 | 31 | B79 | 69938 | 12825
079U4772 |  | 5702425223587 | 0 | 0 |  | SL70TK-2-100/2_2_30_S21_6B1,5 | 028 | 31 | B79 | 69938 | 13911
079U4774 |  | 5702425223600 | 0 | 0 |  | SL70TK-2-120/2_2_30_S21_6B1,5 | 028 | 31 | B79 | 69938 | 16048
079U4777 |  | 5702425223631 | 0 | 0 |  | SL70TM-2-20/2_2_30_S21_6B1,5 | 028 | 31 | B79 | 69918 | 5303
079U4779 |  | 5702425223655 | 0 | 0 |  | SL70TM-2-40/2_2_30_S21_6B1,5 | 028 | 31 | B79 | 69918 | 7464
079U4780 |  | 5702425223662 | 0 | 0 |  | SL70TM-2-50/2_2_30_S21_6B1,5 | 028 | 31 | B79 | 69918 | 8538
079U4781 |  | 5702425223679 | 0 | 0 |  | SL70TM-2-60/2_2_30_S21_6B1,5 | 028 | 31 | B79 | 69918 | 9613
079U4782 |  | 5702425223686 | 0 | 0 |  | SL70TM-2-70/2_2_30_S21_6B1,5 | 028 | 31 | B79 | 69918 | 10687
079U4783 |  | 5702425223693 | 0 | 0 |  | SL70TM-2-80/2_2_30_S21_6B1,5 | 028 | 31 | B79 | 69918 | 11762
079U4784 |  | 5702425223709 | 0 | 0 |  | SL70TM-2-90/2_2_30_S21_6B1,5 | 028 | 31 | B79 | 69918 | 12825
079U4785 |  | 5702425223716 | 0 | 0 |  | SL70TM-2-100/2_2_30_S21_6B1,5 | 028 | 31 | B79 | 69918 | 13911
079U4787 |  | 5702425223730 | 0 | 0 |  | SL70TM-2-120/2_2_30_S21_6B1,5 | 028 | 31 | B79 | 69918 | 16048
079U4788 |  | 5702425223747 | 0 | 0 |  | SL70TM-2-130/2_2_30_S21_6B1,5 | 028 | 31 | B79 | 69918 | 17123
079U4789 |  | 5702425223754 | 0 | 0 |  | SL70TM-2-140/2_2_30_S21_6B1,5 | 028 | 31 | B79 | 69918 | 18197
079U4879 |  | 5702425191923 | 0 | 0 |  | SL70TL-1-14_2_30_S1_4B1,5_nsb | 028 | 31 | B79 | 69937 | 2441
079U4880 |  | 5702425191930 | 0 | 0 |  | SL70TL-1-20_2_30_S1_4B1,5_nsb | 028 | 31 | B79 | 69937 | 2873
079U4881 |  | 5702425191947 | 0 | 0 |  | SL70TL-1-30_2_30_S1_4B1,5_nsb | 028 | 31 | B79 | 69937 | 3481
079U4882 |  | 5702425191954 | 0 | 0 |  | SL70TL-1-40_2_30_S1_4B1,5_nsb | 028 | 31 | B79 | 69937 | 4275
079U4883 |  | 5702425191961 | 0 | 0 |  | SL70TL-1-50_2_30_S1_4B1,5_nsb | 028 | 31 | B79 | 69937 | 5057
079U4884 |  | 5702425191978 | 0 | 0 |  | SL70TL-1-60_2_30_S1_4B1,5_nsb | 028 | 31 | B79 | 69937 | 5852
079U4885 |  | 5702425191985 | 0 | 0 |  | SL70TL-1-70_2_30_S1_4B1,5_nsb | 028 | 31 | B79 | 69937 | 6658
079U4902 |  | 5702425192159 | 0 | 0 |  | SL70TL-1-14_2_40_S1_4B1,5_nsb | 028 | 31 | B79 | 69937 | 2441
079U4903 |  | 5702425192166 | 0 | 0 |  | SL70TL-1-20_2_40_S1_4B1,5_nsb | 028 | 31 | B79 | 69937 | 2873
079U4904 |  | 5702425192173 | 0 | 0 |  | SL70TL-1-30_2_40_S1_4B1,5_nsb | 028 | 31 | B79 | 69937 | 3481
079U4905 |  | 5702425192180 | 0 | 0 |  | SL70TL-1-40_2_40_S1_4B1,5_nsb | 028 | 31 | B79 | 69937 | 4275
079U4906 |  | 5702425192197 | 0 | 0 |  | SL70TL-1-50_2_40_S1_4B1,5_nsb | 028 | 31 | B79 | 69937 | 5057
079U4907 |  | 5702425192203 | 0 | 0 |  | SL70TL-1-60_2_40_S1_4B1,5_nsb | 028 | 31 | B79 | 69937 | 5852
079U4908 |  | 5702425192210 | 0 | 0 |  | SL70TL-1-70_2_40_S1_4B1,5_nsb | 028 | 31 | B79 | 69937 | 6658
079U4909 |  | 5702425192227 | 0 | 0 |  | SL70TK-1-14_2_40_S1_4B1,5_nsb | 028 | 31 | B79 | 69938 | 2441
079U4910 |  | 5702425192234 | 0 | 0 |  | SL70TK-1-20_2_40_S1_4B1,5_nsb | 028 | 31 | B79 | 69938 | 2873
079U4911 |  | 5702425192241 | 0 | 0 |  | SL70TK-1-30_2_40_S1_4B1,5_nsb | 028 | 31 | B79 | 69938 | 3481
079U4912 |  | 5702425192258 | 0 | 0 |  | SL70TK-1-40_2_40_S1_4B1,5_nsb | 028 | 31 | B79 | 69938 | 4275
079U4913 |  | 5702425192265 | 0 | 0 |  | SL70TK-1-50_2_40_S1_4B1,5_nsb | 028 | 31 | B79 | 69938 | 5057
079U4914 |  | 5702425192272 | 0 | 0 |  | SL70TK-1-60_2_40_S1_4B1,5_nsb | 028 | 31 | B79 | 69938 | 5852
079U4915 |  | 5702425192289 | 0 | 0 |  | SL70TK-1-70_2_40_S1_4B1,5_nsb | 028 | 31 | B79 | 69938 | 6658
079U4916 |  | 5702425192296 | 0 | 0 |  | SL70TM-1-14_2_40_S1_4B1,5_nsb | 028 | 31 | B79 | 69918 | 2441
079U4917 |  | 5702425192302 | 0 | 0 |  | SL70TM-1-20_2_40_S1_4B1,5_nsb | 028 | 31 | B79 | 69918 | 2873
079U4918 |  | 5702425192319 | 0 | 0 |  | SL70TM-1-30_2_40_S1_4B1,5_nsb | 028 | 31 | B79 | 69918 | 3481
079U4919 |  | 5702425192326 | 0 | 0 |  | SL70TM-1-40_2_40_S1_4B1,5_nsb | 028 | 31 | B79 | 69918 | 4275
079U4920 |  | 5702425192333 | 0 | 0 |  | SL70TM-1-50_2_40_S1_4B1,5_nsb | 028 | 31 | B79 | 69918 | 5057
079U4921 |  | 5702425192340 | 0 | 0 |  | SL70TM-1-60_2_40_S1_4B1,5_nsb | 028 | 31 | B79 | 69918 | 5852
079U4922 |  | 5702425192357 | 0 | 0 |  | SL70TM-1-70_2_40_S1_4B1,5_nsb | 028 | 31 | B79 | 69918 | 6658
079U5309 |  | 5702425203633 | 0 | 0 |  | SL70TL-1-20_2_30_S1_4B1,5_nsb | 028 | 31 | B79 | 69937 | 2873
079U5310 |  | 5702425203640 | 0 | 0 |  | SL70TL-1-30_2_30_S1_4B1,5_nsb | 028 | 31 | B79 | 69937 | 3481
079U5673 |  | 5702425159169 | 0 | 0 |  | SL70TL-1-60_2_25_S1_4B1 | 028 | 31 | B79 | 69937 | 5618
079U5679 |  | 5702425159176 | 0 | 0 |  | SL70TL-1-70_2_25_S1_4B1 | 028 | 31 | B79 | 69937 | 6342
079U5721 |  | 5702425159183 | 0 | 0 |  | SL70TL-1-70_2_40_S1_4B1 | 028 | 31 | B79 | 69937 | 6763
079U5732 |  | 5702425159190 | 0 | 0 |  | SL70TL-1-60_2_40_S1_4B1 | 028 | 31 | B79 | 69937 | 5957
079U5783 |  | 5702425185205 | 0 | 0 |  | SL70TL-1-80_2_25_S1_4B1 | 028 | 31 | B79 | 69937 | 7078
079U5787 |  | 5702425186066 | 0 | 0 |  | SL70TK-1-100_2_40_S1_4B1 | 028 | 31 | B79 | 69938 | 9157
079U5789 |  | 5702425186127 | 0 | 0 |  | SL70TK-1-100_2_30_S1_4N1 | 028 | 31 | B79 | 69938 | 9437
079U5797 |  | 5702425186073 | 0 | 0 |  | SL70TK-1-120_2_40_S1_4B1 | 028 | 31 | B79 | 69938 | 10757
079U5830 |  | 5702425185779 | 0 | 0 |  | SL70TL-1-100_2_40_S1_4B1 | 028 | 31 | B79 | 69937 | 9157
079U5832 |  | 5702425185915 | 0 | 0 |  | SL70TL-1-100_2_30_S1_4N1 | 028 | 31 | B79 | 69937 | 9437
079U5849 |  | 5702425185786 | 0 | 0 |  | SL70TL-1-110_2_40_S1_4B1 | 028 | 31 | B79 | 69937 | 9951
079U5860 |  | 5702425185793 | 0 | 0 |  | SL70TL-1-120_2_40_S1_4B1 | 028 | 31 | B79 | 69937 | 10757
079U5880 |  | 5702425185809 | 0 | 0 |  | SL70TL-1-140_2_40_S1_4B1 | 028 | 31 | B79 | 69937 | 12334
079U5888 |  | 5702425185816 | 0 | 0 |  | SL70TL-1-150_2_30_S1_4B1 | 028 | 31 | B79 | 69937 | 13128
079U5998 |  | 5702425185892 | 0 | 0 |  | SL70TL-1-80_2_40_S1_4B1 | 028 | 31 | B79 | 69937 | 7557
079U6002 |  | 5702425163005 | 0 | 0 |  | SL140TL-1-20_2_34_S1_4B2,5 | 028 | 31 | B79 | 69935 | 8211
079U6004 |  | 5702425163012 | 0 | 0 |  | SL140TL-1-40_2_34_S1_4B2,5 | 028 | 31 | B79 | 69935 | 11446
079U6005 |  | 5702425163029 | 0 | 0 |  | SL140TL-1-50_2_34_S1_4B2,5 | 028 | 31 | B79 | 69935 | 13070
079U6006 |  | 5702425163036 | 0 | 0 |  | SL140TL-1-60_2_34_S1_4B2,5 | 028 | 31 | B79 | 69935 | 14682
079U6007 |  | 5702425163043 | 0 | 0 |  | SL140TL-1-70_2_34_S1_4B2,5 | 028 | 31 | B79 | 69935 | 16305
079U6008 |  | 5702425163050 | 0 | 0 |  | SL140TL-1-80_2_34_S1_4B2,5 | 028 | 31 | B79 | 69935 | 17917
079U6009 |  | 5702425163067 | 0 | 0 |  | SL140TL-1-90_2_34_S1_4B2,5 | 028 | 31 | B79 | 69935 | 19541
079U6010 |  | 5702425162886 | 0 | 0 |  | SL140TL-1-100_2_34_S1_4B2,5 | 028 | 31 | B79 | 69935 | 21164
079U6011 |  | 5702425162909 | 0 | 0 |  | SL140TL-1-110_2_34_S1_4B2,5 | 028 | 31 | B79 | 69935 | 22788
079U6012 |  | 5702425162916 | 0 | 0 |  | SL140TL-1-120_2_34_S1_4B2,5 | 028 | 31 | B79 | 69935 | 24446
079U6013 |  | 5702425162923 | 0 | 0 |  | SL140TL-1-130_2_34_S1_4B2,5 | 028 | 31 | B79 | 69935 | 26105
079U6014 |  | 5702425162930 | 0 | 0 |  | SL140TL-1-140_2_34_S1_4B2,5 | 028 | 31 | B79 | 69935 | 27763
079U6015 |  | 5702425162947 | 0 | 0 |  | SL140TL-1-150_2_34_S1_4B2,5 | 028 | 31 | B79 | 69935 | 29422
079U6016 |  | 5702425162954 | 0 | 0 |  | SL140TL-1-160_2_34_S1_4B2,5 | 028 | 31 | B79 | 69935 | 31080
079U6017 |  | 5702425162961 | 0 | 0 |  | SL140TL-1-170_2_34_S1_4B2,5 | 028 | 31 | B79 | 69935 | 32727
079U6018 |  | 5702425162978 | 0 | 0 |  | SL140TL-1-180_2_34_S1_4B2,5 | 028 | 31 | B79 | 69935 | 34398
079U6019 |  | 5702425162985 | 0 | 0 |  | SL140TL-1-190_2_34_S1_4B2,5 | 028 | 31 | B79 | 69935 | 36044
079U6020 |  | 5702425162992 | 0 | 0 |  | SL140TL-1-200_2_34_S1_4B2,5 | 028 | 31 | B79 | 69935 | 37703
079U6023 |  | 5702425163203 | 0 | 0 |  | SL140TM-1-20_2_34_S1_4B2,5 | 028 | 31 | B79 | 69936 | 8211
079U6025 |  | 5702425163210 | 0 | 0 |  | SL140TM-1-40_2_34_S1_4B2,5 | 028 | 31 | B79 | 69936 | 11446
079U6026 |  | 5702425163227 | 0 | 0 |  | SL140TM-1-50_2_34_S1_4B2,5 | 028 | 31 | B79 | 69936 | 13070
079U6027 |  | 5702425163234 | 0 | 0 |  | SL140TM-1-60_2_34_S1_4B2,5 | 028 | 31 | B79 | 69936 | 14682
079U6028 |  | 5702425163241 | 0 | 0 |  | SL140TM-1-70_2_34_S1_4B2,5 | 028 | 31 | B79 | 69936 | 16305
079U6029 |  | 5702425163258 | 0 | 0 |  | SL140TM-1-80_2_34_S1_4B2,5 | 028 | 31 | B79 | 69936 | 17917
079U6030 |  | 5702425163265 | 0 | 0 |  | SL140TM-1-90_2_34_S1_4B2,5 | 028 | 31 | B79 | 69936 | 19541
079U6031 |  | 5702425163074 | 0 | 0 |  | SL140TM-1-100_2_34_S1_4B2,5 | 028 | 31 | B79 | 69936 | 21164
079U6032 |  | 5702425163098 | 0 | 0 |  | SL140TM-1-110_2_34_S1_4B2,5 | 028 | 31 | B79 | 69936 | 22788
079U6033 |  | 5702425163104 | 0 | 0 |  | SL140TM-1-120_2_34_S1_4B2,5 | 028 | 31 | B79 | 69936 | 24446
079U6034 |  | 5702425163111 | 0 | 0 |  | SL140TM-1-130_2_34_S1_4B2,5 | 028 | 31 | B79 | 69936 | 26105
079U6035 |  | 5702425163128 | 0 | 0 |  | SL140TM-1-140_2_34_S1_4B2,5 | 028 | 31 | B79 | 69936 | 27763
079U6036 |  | 5702425163142 | 0 | 0 |  | SL140TM-1-150_2_34_S1_4B2,5 | 028 | 31 | B79 | 69936 | 29422
079U6037 |  | 5702425163159 | 0 | 0 |  | SL140TM-1-160_2_34_S1_4B2,5 | 028 | 31 | B79 | 69936 | 31080
079U6038 |  | 5702425163166 | 0 | 0 |  | SL140TM-1-170_2_34_S1_4B2,5 | 028 | 31 | B79 | 69936 | 32727
079U6039 |  | 5702425163173 | 0 | 0 |  | SL140TM-1-180_2_34_S1_4B2,5 | 028 | 31 | B79 | 69936 | 34398
079U6040 |  | 5702425163180 | 0 | 0 |  | SL140TM-1-190_2_34_S1_4B2,5 | 028 | 31 | B79 | 69936 | 36044
079U6041 |  | 5702425163197 | 0 | 0 |  | SL140TM-1-200_2_34_S1_4B2,5 | 028 | 31 | B79 | 69936 | 37703
079U6044 |  | 5702425162718 | 0 | 0 |  | SL140-BR30-20-TK-EE | 028 | 31 | B79 | 69919 | 8211
079U6046 |  | 5702425162725 | 0 | 0 |  | SL140TK-1-40_2_34_S1_4B2,5 | 028 | 31 | B79 | 69919 | 11446
079U6047 |  | 5702425162732 | 0 | 0 |  | SL140TK-1-50_2_34_S1_4B2,5 | 028 | 31 | B79 | 69919 | 13070
079U6048 |  | 5702425162749 | 0 | 0 |  | SL140TK-1-60_2_34_S1_4B2,5 | 028 | 31 | B79 | 69919 | 14682
079U6049 |  | 5702425162756 | 0 | 0 |  | SL140TK-1-70_2_34_S1_4B2,5 | 028 | 31 | B79 | 69919 | 16305
079U6050 |  | 5702425162763 | 0 | 0 |  | SL140TK-1-80_2_34_S1_4B2,5 | 028 | 31 | B79 | 69919 | 17917
079U6051 |  | 5702425162770 | 0 | 0 |  | SL140TK-1-90_2_34_S1_4B2,5 | 028 | 31 | B79 | 69919 | 19541
079U6052 |  | 5702425162589 | 0 | 0 |  | SL140TK-1-100_2_34_S1_4B2,5 | 028 | 31 | B79 | 69919 | 21164
079U6053 |  | 5702425162602 | 0 | 0 |  | SL140TK-1-110_2_34_S1_4B2,5 | 028 | 31 | B79 | 69919 | 22788
079U6054 |  | 5702425162619 | 0 | 0 |  | SL140TK-1-120_2_34_S1_4B2,5 | 028 | 31 | B79 | 69919 | 24446
079U6055 |  | 5702425162626 | 0 | 0 |  | SL140TK-1-130_2_34_S1_4B2,5 | 028 | 31 | B79 | 69919 | 26105
079U6056 |  | 5702425162633 | 0 | 0 |  | SL140TK-1-140_2_34_S1_4B2,5 | 028 | 31 | B79 | 69919 | 27763
079U6057 |  | 5702425162657 | 0 | 0 |  | SL140TK-1-150_2_34_S1_4B2,5 | 028 | 31 | B79 | 69919 | 29422
079U6058 |  | 5702425162664 | 0 | 0 |  | SL140TK-1-160_2_34_S1_4B2,5 | 028 | 31 | B79 | 69919 | 31080
079U6059 |  | 5702425162671 | 0 | 0 |  | SL140TK-1-170_2_34_S1_4B2,5 | 028 | 31 | B79 | 69919 | 32727
079U6060 |  | 5702425162688 | 0 | 0 |  | SL140TK-1-180_2_34_S1_4B2,5 | 028 | 31 | B79 | 69919 | 34398
079U6061 |  | 5702425162695 | 0 | 0 |  | SL140TK-1-190_2_34_S1_4B2,5 | 028 | 31 | B79 | 69919 | 36044
079U6062 |  | 5702425157424 | 0 | 0 |  | SL140TL-1-30_2_34_S1_4B2,5 | 028 | 31 | B79 | 69935 | 9835
079U6063 |  | 5702425162701 | 0 | 0 |  | SL140TK-1-200_2_34_S1_4B2,5 | 028 | 31 | B79 | 69919 | 37703
079U6066 |  | 5702425168420 | 0 | 0 |  | SL140TL-1-20_2_30_S1_4N2,5 | 028 | 31 | B79 | 69935 | 8269
079U6067 |  | 5702425168536 | 0 | 0 |  | SL140TL-1-30_2_30_S1_4N2,5 | 028 | 31 | B79 | 69935 | 9893
079U6068 |  | 5702425168581 | 0 | 0 |  | SL140TL-1-40_2_30_S1_4N2,5 | 028 | 31 | B79 | 69935 | 11505
079U6069 |  | 5702425168635 | 0 | 0 |  | SL140TL-1-50_2_30_S1_4N2,5 | 028 | 31 | B79 | 69935 | 13128
079U6070 |  | 5702425168703 | 0 | 0 |  | SL140TL-1-60_2_30_S1_4N2,5 | 028 | 31 | B79 | 69935 | 14740
079U6071 |  | 5702425168765 | 0 | 0 |  | SL140TL-1-70_2_30_S1_4N2,5 | 028 | 31 | B79 | 69935 | 16364
079U6072 |  | 5702425168833 | 0 | 0 |  | SL140TL-1-80_2_30_S1_4N2,5 | 028 | 31 | B79 | 69935 | 17976
079U6073 |  | 5702425168871 | 0 | 0 |  | SL140TL-1-90_2_30_S1_4N2,5 | 028 | 31 | B79 | 69935 | 19599
079U6074 |  | 5702425163999 | 0 | 0 |  | SL140TL-1-100_2_30_S1_4N2,5 | 028 | 31 | B79 | 69935 | 21223
079U6075 |  | 5702425168000 | 0 | 0 |  | SL140TL-1-110_2_30_S1_4N2,5 | 028 | 31 | B79 | 69935 | 22846
079U6076 |  | 5702425168055 | 0 | 0 |  | SL140TL-1-120_2_30_S1_4N2,5 | 028 | 31 | B79 | 69935 | 24505
079U6077 |  | 5702425168109 | 0 | 0 |  | SL140TL-1-130_2_30_S1_4N2,5 | 028 | 31 | B79 | 69935 | 26163
079U6078 |  | 5702425168161 | 0 | 0 |  | SL140TL-1-140_2_30_S1_4N2,5 | 028 | 31 | B79 | 69935 | 27822
079U6079 |  | 5702425168215 | 0 | 0 |  | SL140TL-1-150_2_30_S1_4N2,5 | 028 | 31 | B79 | 69935 | 29469
079U6080 |  | 5702425168253 | 0 | 0 |  | SL140TL-1-160_2_30_S1_4N2,5 | 028 | 31 | B79 | 69935 | 31139
079U6082 |  | 5702425157387 | 0 | 0 |  | SL140TM-1-30_2_34_S1_4B2,5 | 028 | 31 | B79 | 69936 | 9835
079U6085 |  | 5702425168468 | 0 | 0 |  | SL140TL-1-200_2_30_S1_4N2,5 | 028 | 31 | B79 | 69935 | 37761
079U6088 |  | 5702425225505 | 0 | 0 |  | SL140TM-1-20_2_30_S1_4N2,5 | 028 | 31 | B79 | 69936 | 8269
079U6089 |  | 5702425225512 | 0 | 0 |  | SL140TM-1-30_2_30_S1_4N2,5 | 028 | 31 | B79 | 69936 | 9893
079U6090 |  | 5702425169489 | 0 | 0 |  | SL140TM-1-40_2_30_S1_4N2,5 | 028 | 31 | B79 | 69936 | 11505
079U6091 |  | 5702425169526 | 0 | 0 |  | SL140TM-1-50_2_30_S1_4N2,5 | 028 | 31 | B79 | 69936 | 13128
079U6092 |  | 5702425164309 | 0 | 0 |  | SL140TM-1-60_2_30_S1_4N2,5 | 028 | 31 | B79 | 69936 | 14740
079U6093 |  | 5702425225529 | 0 | 0 |  | SL140TM-1-70_2_30_S1_4N2,5 | 028 | 31 | B79 | 69936 | 16364
079U6094 |  | 5702425225536 | 0 | 0 |  | SL140TM-1-80_2_30_S1_4N2,5 | 028 | 31 | B79 | 69936 | 17976
079U6095 |  | 5702425169649 | 0 | 0 |  | SL140TM-1-90_2_30_S1_4N2,5 | 028 | 31 | B79 | 69936 | 19599
079U6096 |  | 5702425225543 | 0 | 0 |  | SL140TM-1-100_2_30_S1_4N2,5 | 028 | 31 | B79 | 69936 | 21223
079U6097 |  | 5702425225550 | 0 | 0 |  | SL140TM-1-110_2_30_S1_4N2,5 | 028 | 31 | B79 | 69936 | 22846
079U6098 |  | 5702425169243 | 0 | 0 |  | SL140TM-1-120_2_30_S1_4N2,5 | 028 | 31 | B79 | 69936 | 24505
079U6099 |  | 5702425225567 | 0 | 0 |  | SL140TM-1-130_2_30_S1_4N2,5 | 028 | 31 | B79 | 69936 | 26163
079U6100 |  | 5702425225574 | 0 | 0 |  | SL140TM-1-140_2_30_S1_4N2,5 | 028 | 31 | B79 | 69936 | 27822
079U6101 |  | 5702425225581 | 0 | 0 |  | SL140TM-1-150_2_30_S1_4N2,5 | 028 | 31 | B79 | 69936 | 29469
079U6102 |  | 5702425157370 | 0 | 0 |  | SL140TK-1-30_2_34_S1_4B2,5 | 028 | 31 | B79 | 69919 | 9835
079U6103 |  | 5702425225598 | 0 | 0 |  | SL140TM-1-160_2_30_S1_4N2,5 | 028 | 31 | B79 | 69936 | 31139
079U6104 |  | 5702425225604 | 0 | 0 |  | SL140TM-1-170_2_30_S1_4N2,5 | 028 | 31 | B79 | 69936 | 32786
079U6105 |  | 5702425225611 | 0 | 0 |  | SL140TM-1-180_2_30_S1_4N2,5 | 028 | 31 | B79 | 69936 | 34444
079U6106 |  | 5702425225628 | 0 | 0 |  | SL140TM-1-190_2_30_S1_4N2,5 | 028 | 31 | B79 | 69936 | 36103
079U6107 |  | 5702425225635 | 0 | 0 |  | SL140TM-1-200_2_30_S1_4N2,5 | 028 | 31 | B79 | 69936 | 37761
079U6110 |  | 5702425163524 | 0 | 0 |  | SL140TK-1-20_2_30_S1_4N2,5 | 028 | 31 | B79 | 69919 | 8269
079U6111 |  | 5702425163531 | 0 | 0 |  | SL140TK-1-30_2_30_S1_4N2,5 | 028 | 31 | B79 | 69919 | 9893
079U6112 |  | 5702425163548 | 0 | 0 |  | SL140TK-1-40_2_30_S1_4N2,5 | 028 | 31 | B79 | 69919 | 11505
079U6113 |  | 5702425163555 | 0 | 0 |  | SL140TK-1-50_2_30_S1_4N2,5 | 028 | 31 | B79 | 69919 | 13128
079U6114 |  | 5702425163562 | 0 | 0 |  | SL140TK-1-60_2_30_S1_4N2,5 | 028 | 31 | B79 | 69919 | 14740
079U6115 |  | 5702425163579 | 0 | 0 |  | SL140TK-1-70_2_30_S1_4N2,5 | 028 | 31 | B79 | 69919 | 16364
079U6116 |  | 5702425163586 | 0 | 0 |  | SL140TK-1-80_2_30_S1_4N2,5 | 028 | 31 | B79 | 69919 | 17976
079U6117 |  | 5702425163593 | 0 | 0 |  | SL140TK-1-90_2_30_S1_4N2,5 | 028 | 31 | B79 | 69919 | 19599
079U6118 |  | 5702425225413 | 0 | 0 |  | SL140TK-1-100_2_30_S1_4N2,5 | 028 | 31 | B79 | 69919 | 21223
079U6119 |  | 5702425163500 | 0 | 0 |  | SL140TK-1-110_2_30_S1_4N2,5 | 028 | 31 | B79 | 69919 | 22846
079U6120 |  | 5702425225420 | 0 | 0 |  | SL140TK-1-120_2_30_S1_4N2,5 | 028 | 31 | B79 | 69919 | 24505
079U6121 |  | 5702425163517 | 0 | 0 |  | SL140TK-1-130_2_30_S1_4N2,5 | 028 | 31 | B79 | 69919 | 26163
079U6122 |  | 5702425225437 | 0 | 0 |  | SL140TK-1-140_2_30_S1_4N2,5 | 028 | 31 | B79 | 69919 | 27822
079U6123 |  | 5702425225444 | 0 | 0 |  | SL140TK-1-150_2_30_S1_4N2,5 | 028 | 31 | B79 | 69919 | 29469
079U6124 |  | 5702425225451 | 0 | 0 |  | SL140TK-1-160_2_30_S1_4N2,5 | 028 | 31 | B79 | 69919 | 31139
079U6125 |  | 5702425225468 | 0 | 0 |  | SL140TK-1-170_2_30_S1_4N2,5 | 028 | 31 | B79 | 69919 | 32786
079U6126 |  | 5702425225475 | 0 | 0 |  | SL140TK-1-180_2_30_S1_4N2,5 | 028 | 31 | B79 | 69919 | 34444
079U6127 |  | 5702425225482 | 0 | 0 |  | SL140TK-1-190_2_30_S1_4N2,5 | 028 | 31 | B79 | 69919 | 36103
079U6128 |  | 5702425225499 | 0 | 0 |  | SL140TK-1-200_2_30_S1_4N2,5 | 028 | 31 | B79 | 69919 | 37761
079U6131 |  | 5702425168406 | 0 | 0 |  | SL140TL-1-20_2_25_S1_4B2,5 | 028 | 31 | B79 | 69935 | 6996
079U6132 |  | 5702425168505 | 0 | 0 |  | SL140TL-1-30_2_25_S1_4B2,5 | 001 | 31 | B79 | 69935 | 8585
079U6133 |  | 5702425168574 | 0 | 0 |  | SL140TL-1-40_2_25_S1_4B2,5 | 001 | 31 | B79 | 69935 | 10173
079U6134 |  | 5702425168604 | 0 | 0 |  | SL140TL-1-50_2_25_S1_4B2,5 | 001 | 31 | B79 | 69935 | 11762
079U6135 |  | 5702425168673 | 0 | 0 |  | SL140TL-1-60_2_25_S1_4B2,5 | 001 | 31 | B79 | 69935 | 13350
079U6136 |  | 5702425168734 | 0 | 0 |  | SL140TL-1-70_2_25_S1_4B2,5 | 001 | 31 | B79 | 69935 | 14950
079U6137 |  | 5702425168802 | 0 | 0 |  | SL140TL-1-80_2_25_S1_4B2,5 | 001 | 31 | B79 | 69935 | 16539
079U6138 |  | 5702425168857 | 0 | 0 |  | SL140TL-1-90_2_25_S1_4B2,5 | 001 | 31 | B79 | 69935 | 18139
079U6139 |  | 5702425163951 | 0 | 0 |  | SL140TL-1-100_2_25_S1_4B2,5 | 001 | 31 | B79 | 69935 | 19739
079U6140 |  | 5702425167973 | 0 | 0 |  | SL140TL-1-110_2_25_S1_4B2,5 | 001 | 31 | B79 | 69935 | 21374
079U6141 |  | 5702425168031 | 0 | 0 |  | SL140TL-1-120_2_25_S1_4B2,5 | 001 | 31 | B79 | 69935 | 22951
079U6142 |  | 5702425168079 | 0 | 0 |  | SL140TL-1-130_2_25_S1_4B2,5 | 001 | 31 | B79 | 69935 | 24586
079U6143 |  | 5702425168130 | 0 | 0 |  | SL140TL-1-140_2_25_S1_4B2,5 | 001 | 31 | B79 | 69935 | 26175
079U6144 |  | 5702425168185 | 0 | 0 |  | SL140TL-1-150_2_25_S1_4B2,5 | 001 | 31 | B79 | 69935 | 27763
079U6145 |  | 5702425168239 | 0 | 0 |  | SL140TL-1-160_2_25_S1_4B2,5 | 028 | 31 | B79 | 69935 | 29352
079U6146 |  | 5702425168277 | 0 | 0 |  | SL140TL-1-170_2_25_S1_4B2,5 | 028 | 31 | B79 | 69935 | 30940
079U6147 |  | 5702425168314 | 0 | 0 |  | SL140TL-1-180_2_25_S1_4B2,5 | 028 | 31 | B79 | 69935 | 32529
079U6148 |  | 5702425168369 | 0 | 0 |  | SL140TL-1-190_2_25_S1_4B2,5 | 028 | 31 | B79 | 69935 | 34117
079U6149 |  | 5702425168437 | 0 | 0 |  | SL140TL-1-200_2_25_S1_4B2,5 | 028 | 31 | B79 | 69935 | 35717
079U6152 |  | 5702425169373 | 0 | 0 |  | SL140TM-1-20_2_25_S1_4B2,5 | 028 | 31 | B79 | 69936 | 6996
079U6153 |  | 5702425169410 | 0 | 0 |  | SL140TM-1-30_2_25_S1_4B2,5 | 028 | 31 | B79 | 69936 | 8585
079U6154 |  | 5702425169465 | 0 | 0 |  | SL140TM-1-40_2_25_S1_4B2,5 | 028 | 31 | B79 | 69936 | 10173
079U6155 |  | 5702425169496 | 0 | 0 |  | SL140TM-1-50_2_25_S1_4B2,5 | 028 | 31 | B79 | 69936 | 11762
079U6156 |  | 5702425169533 | 0 | 0 |  | SL140TM-1-60_2_25_S1_4B2,5 | 028 | 31 | B79 | 69936 | 13350
079U6157 |  | 5702425169564 | 0 | 0 |  | SL140TM-1-70_2_25_S1_4B2,5 | 028 | 31 | B79 | 69936 | 14950
079U6158 |  | 5702425169601 | 0 | 0 |  | SL140TM-1-80_2_25_S1_4B2,5 | 028 | 31 | B79 | 69936 | 16539
079U6159 |  | 5702425169625 | 0 | 0 |  | SL140TM-1-90_2_25_S1_4B2,5 | 028 | 31 | B79 | 69936 | 18139
079U6160 |  | 5702425164255 | 0 | 0 |  | SL140TM-1-100_2_25_S1_4B2,5 | 028 | 31 | B79 | 69936 | 19739
079U6161 |  | 5702425169205 | 0 | 0 |  | SL140TM-1-110_2_25_S1_4B2,5 | 028 | 31 | B79 | 69936 | 21374
079U6162 |  | 5702425169229 | 0 | 0 |  | SL140TM-1-120_2_25_S1_4B2,5 | 028 | 31 | B79 | 69936 | 22951
079U6163 |  | 5702425169250 | 0 | 0 |  | SL140TM-1-130_2_25_S1_4B2,5 | 028 | 31 | B79 | 69936 | 24586
079U6164 |  | 5702425169298 | 0 | 0 |  | SL140TM-1-140_2_25_S1_4B2,5 | 028 | 31 | B79 | 69936 | 26175
079U6165 |  | 5702425169311 | 0 | 0 |  | SL140TM-1-150_2_25_S1_4B2,5 | 028 | 31 | B79 | 69936 | 27763
079U6166 |  | 5702425169328 | 0 | 0 |  | SL140TM-1-160_2_25_S1_4B2,5 | 028 | 31 | B79 | 69936 | 29352
079U6167 |  | 5702425169335 | 0 | 0 |  | SL140TM-1-170_2_25_S1_4B2,5 | 028 | 31 | B79 | 69936 | 30940
079U6168 |  | 5702425169359 | 0 | 0 |  | SL140TM-1-180_2_25_S1_4B2,5 | 028 | 31 | B79 | 69936 | 32529
079U6169 |  | 5702425169366 | 0 | 0 |  | SL140TM-1-190_2_25_S1_4B2,5 | 028 | 31 | B79 | 69936 | 34117
079U6170 |  | 5702425169380 | 0 | 0 |  | SL140TM-1-200_2_25_S1_4B2,5 | 028 | 31 | B79 | 69936 | 35717
079U6173 |  | 5702425163388 | 0 | 0 |  | SL140TK-1-20_2_25_S1_4B2,5 | 028 | 31 | B79 | 69919 | 6996
079U6174 |  | 5702425163401 | 0 | 0 |  | SL140TK-1-30_2_25_S1_4B2,5 | 028 | 31 | B79 | 69919 | 8585
079U6175 |  | 5702425163418 | 0 | 0 |  | SL140TK-1-40_2_25_S1_4B2,5 | 028 | 31 | B79 | 69919 | 10173
079U6176 |  | 5702425163425 | 0 | 0 |  | SL140TK-1-50_2_25_S1_4B2,5 | 028 | 31 | B79 | 69919 | 11762
079U6177 |  | 5702425163432 | 0 | 0 |  | SL140TK-1-60_2_25_S1_4B2,5 | 028 | 31 | B79 | 69919 | 13350
079U6178 |  | 5702425163449 | 0 | 0 |  | SL140TK-1-70_2_25_S1_4B2,5 | 028 | 31 | B79 | 69919 | 14950
079U6179 |  | 5702425163470 | 0 | 0 |  | SL140TK-1-80_2_25_S1_4B2,5 | 028 | 31 | B79 | 69919 | 16539
079U6180 |  | 5702425163487 | 0 | 0 |  | SL140TK-1-90_2_25_S1_4B2,5 | 028 | 31 | B79 | 69919 | 18139
079U6181 |  | 5702425163289 | 0 | 0 |  | SL140TK-1-100_2_25_S1_4B2,5 | 028 | 31 | B79 | 69919 | 19739
079U6182 |  | 5702425163302 | 0 | 0 |  | SL140TK-1-110_2_25_S1_4B2,5 | 028 | 31 | B79 | 69919 | 21374
079U6183 |  | 5702425163319 | 0 | 0 |  | SL140TK-1-120_2_25_S1_4B2,5 | 028 | 31 | B79 | 69919 | 22951
079U6184 |  | 5702425163326 | 0 | 0 |  | SL140TK-1-130_2_25_S1_4B2,5 | 028 | 31 | B79 | 69919 | 24586
079U6185 |  | 5702425163333 | 0 | 0 |  | SL140TK-1-140_2_25_S1_4B2,5 | 028 | 31 | B79 | 69919 | 26175
079U6186 |  | 5702425163357 | 0 | 0 |  | SL140TK-1-150_2_25_S1_4B2,5 | 028 | 31 | B79 | 69919 | 27763
079U6187 |  | 5702425163364 | 0 | 0 |  | SL140TK-1-160_2_25_S1_4B2,5 | 028 | 31 | B79 | 69919 | 29352
079U6188 |  | 5702425226632 | 0 | 0 |  | SL140TK-1-170_2_25_S1_4B2,5 | 028 | 31 | B79 | 69919 | 30940
079U6189 |  | 5702425226649 | 0 | 0 |  | SL140TK-1-180_2_25_S1_4B2,5 | 028 | 31 | B79 | 69919 | 32529
079U6190 |  | 5702425226656 | 0 | 0 |  | SL140TK-1-190_2_25_S1_4B2,5 | 028 | 31 | B79 | 69919 | 34117
079U6191 |  | 5702425163371 | 0 | 0 |  | SL140TK-1-200_2_25_S1_4B2,5 | 028 | 31 | B79 | 69919 | 35717
079U6194 |  | 5702425168413 | 0 | 0 |  | SL140TL-1-20_2_25_S1_4N2,5 | 028 | 31 | B79 | 69935 | 7055
079U6195 |  | 5702425168512 | 0 | 0 |  | SL140TL-1-30_2_25_S1_4N2,5 | 028 | 31 | B79 | 69935 | 8643
079U6196 |  | 5702425163968 | 0 | 0 |  | SL140TL-1-40_2_25_S1_4N2,5 | 028 | 31 | B79 | 69935 | 10243
079U6197 |  | 5702425168611 | 0 | 0 |  | SL140TL-1-50_2_25_S1_4N2,5 | 028 | 31 | B79 | 69935 | 11820
079U6198 |  | 5702425168680 | 0 | 0 |  | SL140TL-1-60_2_25_S1_4N2,5 | 028 | 31 | B79 | 69935 | 13409
079U6199 |  | 5702425168741 | 0 | 0 |  | SL140TL-1-70_2_25_S1_4N2,5 | 028 | 31 | B79 | 69935 | 15009
079U6200 |  | 5702425168819 | 0 | 0 |  | SL140TL-1-80_2_25_S1_4N2,5 | 028 | 31 | B79 | 69935 | 16597
079U6201 |  | 5702425168864 | 0 | 0 |  | SL140TL-1-90_2_25_S1_4N2,5 | 028 | 31 | B79 | 69935 | 18197
079U6202 |  | 5702425167959 | 0 | 0 |  | SL140TL-1-100_2_25_S1_4N2,5 | 028 | 31 | B79 | 69935 | 19786
079U6203 |  | 5702425167980 | 0 | 0 |  | SL140TL-1-110_2_25_S1_4N2,5 | 028 | 31 | B79 | 69935 | 21421
079U6204 |  | 5702425168048 | 0 | 0 |  | SL140TL-1-120_2_25_S1_4N2,5 | 028 | 31 | B79 | 69935 | 22998
079U6205 |  | 5702425168086 | 0 | 0 |  | SL140TL-1-130_2_25_S1_4N2,5 | 028 | 31 | B79 | 69935 | 24633
079U6206 |  | 5702425168147 | 0 | 0 |  | SL140TL-1-140_2_25_S1_4N2,5 | 028 | 31 | B79 | 69935 | 26222
079U6207 |  | 5702425168192 | 0 | 0 |  | SL140TL-1-150_2_25_S1_4N2,5 | 028 | 31 | B79 | 69935 | 27822
079U6208 |  | 5702425168246 | 0 | 0 |  | SL140TL-1-160_2_25_S1_4N2,5 | 028 | 31 | B79 | 69935 | 29410
079U6209 |  | 5702425168284 | 0 | 0 |  | SL140TL-1-170_2_25_S1_4N2,5 | 028 | 31 | B79 | 69935 | 30999
079U6210 |  | 5702425168321 | 0 | 0 |  | SL140TL-1-180_2_25_S1_4N2,5 | 028 | 31 | B79 | 69935 | 32599
079U6211 |  | 5702425168376 | 0 | 0 |  | SL140TL-1-190_2_25_S1_4N2,5 | 028 | 31 | B79 | 69935 | 34187
079U6212 |  | 5702425168444 | 0 | 0 |  | SL140TL-1-200_2_25_S1_4N2,5 | 028 | 31 | B79 | 69935 | 35776
079U6216 |  | 5702425169427 | 0 | 0 |  | SL140TM-1-30_2_25_S1_4N2,5 | 028 | 31 | B79 | 69936 | 8643
079U6217 |  | 5702425164286 | 0 | 0 |  | SL140TM-1-40_2_25_S1_4N2,5 | 028 | 31 | B79 | 69936 | 10243
079U6218 |  | 5702425169519 | 0 | 0 |  | SL140TM-1-50_2_25_S1_4N2,5 | 028 | 31 | B79 | 69936 | 11820
079U6219 |  | 5702425169557 | 0 | 0 |  | SL140TM-1-60_2_25_S1_4N2,5 | 028 | 31 | B79 | 69936 | 13409
079U6220 |  | 5702425169571 | 0 | 0 |  | SL140TM-1-70_2_25_S1_4N2,5 | 028 | 31 | B79 | 69936 | 15009
079U6221 |  | 5702425169618 | 0 | 0 |  | SL140TM-1-80_2_25_S1_4N2,5 | 028 | 31 | B79 | 69936 | 16597
079U6222 |  | 5702425169632 | 0 | 0 |  | SL140TM-1-90_2_25_S1_4N2,5 | 028 | 31 | B79 | 69936 | 18197
079U6223 |  | 5702425169199 | 0 | 0 |  | SL140TM-1-100_2_25_S1_4N2,5 | 028 | 31 | B79 | 69936 | 19786
079U6224 |  | 5702425169212 | 0 | 0 |  | SL140TM-1-110_2_25_S1_4N2,5 | 028 | 31 | B79 | 69936 | 21421
079U6225 |  | 5702425169236 | 0 | 0 |  | SL140TM-1-120_2_25_S1_4N2,5 | 028 | 31 | B79 | 69936 | 22998
079U6226 |  | 5702425169267 | 0 | 0 |  | SL140TM-1-130_2_25_S1_4N2,5 | 028 | 31 | B79 | 69936 | 24633
079U6227 |  | 5702425226564 | 0 | 0 |  | SL140TM-1-140_2_25_S1_4N2,5 | 028 | 31 | B79 | 69936 | 26222
079U6228 |  | 5702425226571 | 0 | 0 |  | SL140TM-1-150_2_25_S1_4N2,5 | 028 | 31 | B79 | 69936 | 27822
079U6229 |  | 5702425226588 | 0 | 0 |  | SL140TM-1-160_2_25_S1_4N2,5 | 028 | 31 | B79 | 69936 | 29410
079U6230 |  | 5702425226595 | 0 | 0 |  | SL140TM-1-170_2_25_S1_4N2,5 | 028 | 31 | B79 | 69936 | 30999
079U6231 |  | 5702425226601 | 0 | 0 |  | SL140TM-1-180_2_25_S1_4N2,5 | 028 | 31 | B79 | 69936 | 32599
079U6232 |  | 5702425226618 | 0 | 0 |  | SL140TM-1-190_2_25_S1_4N2,5 | 028 | 31 | B79 | 69936 | 34187
079U6233 |  | 5702425226625 | 0 | 0 |  | SL140TM-1-200_2_25_S1_4N2,5 | 028 | 31 | B79 | 69936 | 35776
079U6236 |  | 5702425163883 | 0 | 0 |  | SL140TK-1-20_2_25_S1_4N2,5 | 028 | 31 | B79 | 69919 | 7055
079U6237 |  | 5702425164620 | 0 | 0 |  | SL140TK-1-30_2_25_S1_4N2,5 | 028 | 31 | B79 | 69919 | 8643
079U6238 |  | 5702425164637 | 0 | 0 |  | SL140TK-1-40_2_25_S1_4N2,5 | 028 | 31 | B79 | 69919 | 10243
079U6239 |  | 5702425164644 | 0 | 0 |  | SL140TK-1-50_2_25_S1_4N2,5 | 028 | 31 | B79 | 69919 | 11820
079U6240 |  | 5702425164651 | 0 | 0 |  | SL140TK-1-60_2_25_S1_4N2,5 | 028 | 31 | B79 | 69919 | 13409
079U6241 |  | 5702425164668 | 0 | 0 |  | SL140TK-1-70_2_25_S1_4N2,5 | 028 | 31 | B79 | 69919 | 15009
079U6242 |  | 5702425164675 | 0 | 0 |  | SL140TK-1-80_2_25_S1_4N2,5 | 028 | 31 | B79 | 69919 | 16597
079U6243 |  | 5702425164682 | 0 | 0 |  | SL140TK-1-90_2_25_S1_4N2,5 | 028 | 31 | B79 | 69919 | 18197
079U6244 |  | 5702425164583 | 0 | 0 |  | SL140TK-1-100_2_25_S1_4N2,5 | 028 | 31 | B79 | 69919 | 19786
079U6245 |  | 5702425164606 | 0 | 0 |  | SL140TK-1-110_2_25_S1_4N2,5 | 028 | 31 | B79 | 69919 | 21421
079U6246 |  | 5702425226472 | 0 | 0 |  | SL140TK-1-120_2_25_S1_4N2,5 | 028 | 31 | B79 | 69919 | 22998
079U6247 |  | 5702425164613 | 0 | 0 |  | SL140TK-1-130_2_25_S1_4N2,5 | 028 | 31 | B79 | 69919 | 24633
079U6248 |  | 5702425226489 | 0 | 0 |  | SL140TK-1-140_2_25_S1_4N2,5 | 028 | 31 | B79 | 69919 | 26222
079U6249 |  | 5702425226496 | 0 | 0 |  | SL140TK-1-150_2_25_S1_4N2,5 | 028 | 31 | B79 | 69919 | 27822
079U6250 |  | 5702425226502 | 0 | 0 |  | SL140TK-1-160_2_25_S1_4N2,5 | 028 | 31 | B79 | 69919 | 29410
079U6251 |  | 5702425226519 | 0 | 0 |  | SL140TK-1-170_2_25_S1_4N2,5 | 028 | 31 | B79 | 69919 | 30999
079U6252 |  | 5702425226526 | 0 | 0 |  | SL140TK-1-180_2_25_S1_4N2,5 | 028 | 31 | B79 | 69919 | 32599
079U6253 |  | 5702425226533 | 0 | 0 |  | SL140TK-1-190_2_25_S1_4N2,5 | 028 | 31 | B79 | 69919 | 34187
079U6254 |  | 5702425226540 | 0 | 0 |  | SL140TK-1-200_2_25_S1_4N2,5 | 028 | 31 | B79 | 69919 | 35776
079U6255 |  | 5702425226557 | 0 | 0 |  | SL140TM-1-20_2_25_S1_4N2,5 | 028 | 31 | B79 | 69936 | 7055
079U6383 |  | 5702425169748 | 0 | 0 |  | SLS140TL-1-20_2_16_S1_4B2,5 | 028 | 31 | B83 | 69924 | 29247
079U6385 |  | 5702425169755 | 0 | 0 |  | SLS140TL-1-40_2_16_S1_4B2,5 | 028 | 31 | B83 | 69924 | 52151
079U6386 |  | 5702425169762 | 0 | 0 |  | SLS140TL-1-50_2_16_S1_4B2,5 | 028 | 31 | B83 | 69924 | 63481
079U6387 |  | 5702425169786 | 0 | 0 |  | SLS140TL-1-60_2_16_S1_4B2,5 | 028 | 31 | B83 | 69924 | 75056
079U6388 |  | 5702425169793 | 0 | 0 |  | SLS140TL-1-70_2_16_S1_4B2,5 | 028 | 31 | B83 | 69924 | 83185
079U6389 |  | 5702425169809 | 0 | 0 |  | SLS140TL-1-80_2_16_S1_4B2,5 | 028 | 31 | B83 | 69924 | 90111
079U6390 |  | 5702425169816 | 0 | 0 |  | SLS140TL-1-90_2_16_S1_4B2,5 | 028 | 31 | B83 | 69924 | 100647
079U6391 |  | 5702425164361 | 0 | 0 |  | SLS140TL-1-100_2_16_S1_4B2,5 | 028 | 31 | B83 | 69924 | 111205
079U6404 |  | 5702425169823 | 0 | 0 |  | SLS140TM-1-20_2_16_S1_4B2,5 | 028 | 31 | B83 | 69925 | 29247
079U6405 |  | 5702425169830 | 0 | 0 |  | SLS140TM-1-30_2_16_S1_4B2,5 | 028 | 31 | B83 | 69925 | 40705
079U6406 |  | 5702425169854 | 0 | 0 |  | SLS140TM-1-40_2_16_S1_4B2,5 | 028 | 31 | B83 | 69925 | 52151
079U6426 |  | 5702425164354 | 0 | 0 |  | SLS140TK-1-30_2_16_S1_4B2,5 | 028 | 31 | B83 | 69926 | 40705
079U6427 |  | 5702425169717 | 0 | 0 |  | SLS140TK-1-40_2_16_S1_4B2,5 | 028 | 31 | B83 | 69926 | 52151
079U6430 |  | 5702425231612 | 0 | 0 |  | SLS140TK-1-70_2_16_S1_4B2,5_nsb | 028 | 31 | B83 | 69926 | 83185
079U6516 |  | 5702425163623 | 0 | 0 |  | SL140TKDW-1-20_2_25_S1_4N2,5 | 028 | 31 | B79 | 69919 | 10524
079U6532 |  | 5702425163630 | 0 | 0 |  | SL140TKDW-1-60_2_25_S1_4N2,5 | 028 | 31 | B79 | 69919 | 23839
079U6565 |  | 5702425168895 | 0 | 0 |  | SL140TLDW-1-100_2_25_S1_4N2,5 | 028 | 31 | B79 | 69935 | 37166
079U6581 |  | 5702425170270 | 0 | 0 |  | SL140TL-1-110_2_25_S1_4N2 | 028 | 31 | B79 | 69935 | 23185
079U6594 |  | 5702425178658 | 0 | 0 |  | SL140TL-1-120_2_25_S1_4N2 | 028 | 31 | B79 | 69935 | 24762
079U6605 |  | 5702425178665 | 0 | 0 |  | SL140TL-1-130_2_25_S1_4N2 | 028 | 31 | B79 | 69935 | 26385
079U6667 |  | 5702425176838 | 0 | 0 |  | SL140TL-2-200/2_2_25_S21_6B2,5 | 028 | 31 | B79 | 69935 | 50995
079U6678 |  | 5702425178672 | 0 | 0 |  | SL140TL-1-20_2_25_S1_4N2 | 028 | 31 | B79 | 69935 | 8818
079U6679 |  | 5702425168956 | 0 | 0 |  | SL140TLDW-1-20_2_25_S1_4N2,5 | 028 | 31 | B79 | 69935 | 10524
079U6688 |  | 5702425169014 | 0 | 0 |  | SL140TLDW-1-30_2_25_S1_4N2,5 | 028 | 31 | B79 | 69935 | 13852
079U6699 |  | 5702425178689 | 0 | 0 |  | SL140TL-1-40_2_25_S1_4N2 | 028 | 31 | B79 | 69935 | 11995
079U6700 |  | 5702425169038 | 0 | 0 |  | SL140TLDW-1-40_2_25_S1_4N2,5 | 028 | 31 | B79 | 69935 | 17181
079U6712 |  | 5702425178696 | 0 | 0 |  | SL140TL-1-50_2_25_S1_4N2 | 028 | 31 | B79 | 69935 | 13584
079U6713 |  | 5702425169052 | 0 | 0 |  | SL140TLDW-1-50_2_25_S1_4N2,5 | 028 | 31 | B79 | 69935 | 20522
079U6728 |  | 5702425178702 | 0 | 0 |  | SL140TL-1-60_2_25_S1_4N2 | 028 | 31 | B79 | 69935 | 15172
079U6729 |  | 5702425164187 | 0 | 0 |  | SL140TLDW-1-60_2_25_S1_4N2,5 | 028 | 31 | B79 | 69935 | 23839
079U6745 |  | 5702425178719 | 0 | 0 |  | SL140TL-1-70_2_25_S1_4N2 | 028 | 31 | B79 | 69935 | 16772
079U6746 |  | 5702425169090 | 0 | 0 |  | SL140TLDW-1-70_2_25_S1_4N2,5 | 028 | 31 | B79 | 69935 | 27168
079U6762 |  | 5702425178726 | 0 | 0 |  | SL140TL-1-80_2_25_S1_4N2 | 028 | 31 | B79 | 69935 | 18361
079U6763 |  | 5702425169120 | 0 | 0 |  | SL140TLDW-1-80_2_25_S1_4N2,5 | 028 | 31 | B79 | 69935 | 30496
079U6781 |  | 5702425178733 | 0 | 0 |  | SL140TL-1-90_2_25_S1_4N2 | 028 | 31 | B79 | 69935 | 19949
079U6782 |  | 5702425169144 | 0 | 0 |  | SL140TLDW-1-90_2_25_S1_4N2,5 | 028 | 31 | B79 | 69935 | 33825
079U6923 |  | 5702425164347 | 0 | 0 |  | SL140TMDW-1-30_2_25_S1_4N2,5 | 028 | 31 | B79 | 69936 | 13852
079U6936 |  | 5702425169663 | 0 | 0 |  | SL140TMDW-1-50_2_25_S1_4B2,5 | 028 | 31 | B79 | 69936 | 20452
079U6962 |  | 5702425169687 | 0 | 0 |  | SL140TMDW-1-90_2_25_S1_4N2,5 | 028 | 31 | B79 | 69936 | 33825
079U6988 |  | 5702425230189 | 0 | 0 |  | SL140TLDW-1-40_2_25_S1_4B2,5 | 028 | 31 | B79 | 69935 | 17123
079U6989 |  | 5702425224867 | 0 | 0 |  | SL140TLDW-1-50_2_25_S1_4B2,5 | 028 | 31 | B79 | 69935 | 20452
079U6990 |  | 5702425225260 | 0 | 0 |  | SL140TMDW-1-90_2_25_S1_4B2,5 | 028 | 31 | B79 | 69936 | 33767
079U6992 |  | 5702425227110 | 0 | 0 |  | SL140TM-2-100/2_2_25_S21_6B2,5 | 028 | 31 | B79 | 69936 | 29469
079U7028 |  | 5702425224423 | 0 | 0 |  | SL140TLDW-1-110_2_25_S1_4N2,5 | 028 | 31 | B79 | 69935 | 40541
079U7029 |  | 5702425224430 | 0 | 0 |  | SL140TLDW-1-120_2_25_S1_4N2,5 | 028 | 31 | B79 | 69935 | 43847
079U7030 |  | 5702425224447 | 0 | 0 |  | SL140TLDW-1-130_2_25_S1_4N2,5 | 028 | 31 | B79 | 69935 | 47211
079U7031 |  | 5702425224454 | 0 | 0 |  | SL140TLDW-1-140_2_25_S1_4N2,5 | 028 | 31 | B79 | 69935 | 50551
079U7032 |  | 5702425224461 | 0 | 0 |  | SL140TLDW-1-150_2_25_S1_4N2,5 | 028 | 31 | B79 | 69935 | 53880
079U7033 |  | 5702425224478 | 0 | 0 |  | SL140TLDW-1-160_2_25_S1_4N2,5 | 028 | 31 | B79 | 69935 | 57209
079U7034 |  | 5702425224485 | 0 | 0 |  | SL140TLDW-1-170_2_25_S1_4N2,5 | 028 | 31 | B79 | 69935 | 60526
079U7035 |  | 5702425224492 | 0 | 0 |  | SL140TLDW-1-180_2_25_S1_4N2,5 | 028 | 31 | B79 | 69935 | 63855
079U7036 |  | 5702425224508 | 0 | 0 |  | SL140TLDW-1-190_2_25_S1_4N2,5 | 028 | 31 | B79 | 69935 | 67195
079U7037 |  | 5702425224515 | 0 | 0 |  | SL140TLDW-1-200_2_25_S1_4N2,5 | 028 | 31 | B79 | 69935 | 70524
079U7038 |  | 5702425224522 | 0 | 0 |  | SL140TKDW-1-30_2_25_S1_4N2,5 | 028 | 31 | B79 | 69919 | 13852
079U7039 |  | 5702425224539 | 0 | 0 |  | SL140TKDW-1-40_2_25_S1_4N2,5 | 028 | 31 | B79 | 69919 | 17181
079U7040 |  | 5702425224546 | 0 | 0 |  | SL140TKDW-1-50_2_25_S1_4N2,5 | 028 | 31 | B79 | 69919 | 20522
079U7041 |  | 5702425224553 | 0 | 0 |  | SL140TKDW-1-70_2_25_S1_4N2,5 | 028 | 31 | B79 | 69919 | 27168
079U7042 |  | 5702425224560 | 0 | 0 |  | SL140TKDW-1-80_2_25_S1_4N2,5 | 028 | 31 | B79 | 69919 | 30496
079U7043 |  | 5702425224577 | 0 | 0 |  | SL140TKDW-1-90_2_25_S1_4N2,5 | 028 | 31 | B79 | 69919 | 33825
079U7044 |  | 5702425224584 | 0 | 0 |  | SL140TKDW-1-100_2_25_S1_4N2,5 | 028 | 31 | B79 | 69919 | 37166
079U7045 |  | 5702425224591 | 0 | 0 |  | SL140TKDW-1-110_2_25_S1_4N2,5 | 028 | 31 | B79 | 69919 | 40541
079U7046 |  | 5702425224607 | 0 | 0 |  | SL140TKDW-1-120_2_25_S1_4N2,5 | 028 | 31 | B79 | 69919 | 43847
079U7047 |  | 5702425224614 | 0 | 0 |  | SL140TKDW-1-130_2_25_S1_4N2,5 | 028 | 31 | B79 | 69919 | 47211
079U7048 |  | 5702425224621 | 0 | 0 |  | SL140TKDW-1-140_2_25_S1_4N2,5 | 028 | 31 | B79 | 69919 | 50551
079U7049 |  | 5702425224638 | 0 | 0 |  | SL140TKDW-1-150_2_25_S1_4N2,5 | 028 | 31 | B79 | 69919 | 53880
079U7050 |  | 5702425224645 | 0 | 0 |  | SL140TKDW-1-160_2_25_S1_4N2,5 | 028 | 31 | B79 | 69919 | 57209
079U7051 |  | 5702425224652 | 0 | 0 |  | SL140TKDW-1-170_2_25_S1_4N2,5 | 028 | 31 | B79 | 69919 | 60526
079U7052 |  | 5702425224669 | 0 | 0 |  | SL140TKDW-1-180_2_25_S1_4N2,5 | 028 | 31 | B79 | 69919 | 63855
079U7053 |  | 5702425224676 | 0 | 0 |  | SL140TKDW-1-190_2_25_S1_4N2,5 | 028 | 31 | B79 | 69919 | 67195
079U7054 |  | 5702425224683 | 0 | 0 |  | SL140TKDW-1-200_2_25_S1_4N2,5 | 028 | 31 | B79 | 69919 | 70524
079U7055 |  | 5702425224690 | 0 | 0 |  | SL140TMDW-1-20_2_25_S1_4N2,5 | 028 | 31 | B79 | 69936 | 10524
079U7056 |  | 5702425224706 | 0 | 0 |  | SL140TMDW-1-40_2_25_S1_4N2,5 | 028 | 31 | B79 | 69936 | 17181
079U7057 |  | 5702425224713 | 0 | 0 |  | SL140TMDW-1-50_2_25_S1_4N2,5 | 028 | 31 | B79 | 69936 | 20522
079U7058 |  | 5702425224720 | 0 | 0 |  | SL140TMDW-1-60_2_25_S1_4N2,5 | 028 | 31 | B79 | 69936 | 23839
079U7059 |  | 5702425224737 | 0 | 0 |  | SL140TMDW-1-70_2_25_S1_4N2,5 | 028 | 31 | B79 | 69936 | 27168
079U7060 |  | 5702425224744 | 0 | 0 |  | SL140TMDW-1-80_2_25_S1_4N2,5 | 028 | 31 | B79 | 69936 | 30496
079U7061 |  | 5702425224751 | 0 | 0 |  | SL140TMDW-1-100_2_25_S1_4N2,5 | 028 | 31 | B79 | 69936 | 37166
079U7062 |  | 5702425224768 | 0 | 0 |  | SL140TMDW-1-110_2_25_S1_4N2,5 | 028 | 31 | B79 | 69936 | 40541
079U7063 |  | 5702425224775 | 0 | 0 |  | SL140TMDW-1-120_2_25_S1_4N2,5 | 028 | 31 | B79 | 69936 | 43847
079U7064 |  | 5702425224782 | 0 | 0 |  | SL140TMDW-1-130_2_25_S1_4N2,5 | 028 | 31 | B79 | 69936 | 47211
079U7065 |  | 5702425224799 | 0 | 0 |  | SL140TMDW-1-140_2_25_S1_4N2,5 | 028 | 31 | B79 | 69936 | 50551
079U7066 |  | 5702425224805 | 0 | 0 |  | SL140TMDW-1-150_2_25_S1_4N2,5 | 028 | 31 | B79 | 69936 | 53880
079U7067 |  | 5702425224812 | 0 | 0 |  | SL140TMDW-1-160_2_25_S1_4N2,5 | 028 | 31 | B79 | 69936 | 57209
079U7068 |  | 5702425224829 | 0 | 0 |  | SL140TMDW-1-170_2_25_S1_4N2,5 | 028 | 31 | B79 | 69936 | 60526
079U7069 |  | 5702425224836 | 0 | 0 |  | SL140TMDW-1-180_2_25_S1_4N2,5 | 028 | 31 | B79 | 69936 | 63855
079U7070 |  | 5702425224843 | 0 | 0 |  | SL140TMDW-1-190_2_25_S1_4N2,5 | 028 | 31 | B79 | 69936 | 67195
079U7071 |  | 5702425224850 | 0 | 0 |  | SL140TMDW-1-200_2_25_S1_4N2,5 | 028 | 31 | B79 | 69936 | 70524
079U7074 |  | 5702425224874 | 0 | 0 |  | SL140TLDW-1-60_2_25_S1_4B2,5 | 028 | 31 | B79 | 69935 | 23780
079U7075 |  | 5702425224881 | 0 | 0 |  | SL140TLDW-1-70_2_25_S1_4B2,5 | 028 | 31 | B79 | 69935 | 27109
079U7076 |  | 5702425224898 | 0 | 0 |  | SL140TLDW-1-80_2_25_S1_4B2,5 | 028 | 31 | B79 | 69935 | 30438
079U7077 |  | 5702425224904 | 0 | 0 |  | SL140TLDW-1-90_2_25_S1_4B2,5 | 028 | 31 | B79 | 69935 | 33767
079U7078 |  | 5702425224911 | 0 | 0 |  | SL140TLDW-1-100_2_25_S1_4B2,5 | 028 | 31 | B79 | 69935 | 37107
079U7079 |  | 5702425224928 | 0 | 0 |  | SL140TLDW-1-110_2_25_S1_4B2,5 | 028 | 31 | B79 | 69935 | 40471
079U7080 |  | 5702425224935 | 0 | 0 |  | SL140TLDW-1-120_2_25_S1_4B2,5 | 028 | 31 | B79 | 69935 | 43800
079U7081 |  | 5702425224942 | 0 | 0 |  | SL140TLDW-1-130_2_25_S1_4B2,5 | 028 | 31 | B79 | 69935 | 47164
079U7082 |  | 5702425224959 | 0 | 0 |  | SL140TLDW-1-140_2_25_S1_4B2,5 | 028 | 31 | B79 | 69935 | 50493
079U7083 |  | 5702425224966 | 0 | 0 |  | SL140TLDW-1-150_2_25_S1_4B2,5 | 028 | 31 | B79 | 69935 | 53821
079U7084 |  | 5702425224973 | 0 | 0 |  | SL140TLDW-1-160_2_25_S1_4B2,5 | 028 | 31 | B79 | 69935 | 57139
079U7085 |  | 5702425224980 | 0 | 0 |  | SL140TLDW-1-170_2_25_S1_4B2,5 | 028 | 31 | B79 | 69935 | 60479
079U7086 |  | 5702425224997 | 0 | 0 |  | SL140TLDW-1-180_2_25_S1_4B2,5 | 028 | 31 | B79 | 69935 | 63808
079U7087 |  | 5702425225000 | 0 | 0 |  | SL140TLDW-1-190_2_25_S1_4B2,5 | 028 | 31 | B79 | 69935 | 67137
079U7088 |  | 5702425225017 | 0 | 0 |  | SL140TLDW-1-200_2_25_S1_4B2,5 | 028 | 31 | B79 | 69935 | 70465
079U7091 |  | 5702425225048 | 0 | 0 |  | SL140TKDW-1-40_2_25_S1_4B2,5 | 028 | 31 | B79 | 69919 | 17123
079U7092 |  | 5702425225055 | 0 | 0 |  | SL140TKDW-1-50_2_25_S1_4B2,5 | 028 | 31 | B79 | 69919 | 20452
079U7093 |  | 5702425225062 | 0 | 0 |  | SL140TKDW-1-60_2_25_S1_4B2,5 | 028 | 31 | B79 | 69919 | 23780
079U7094 |  | 5702425225079 | 0 | 0 |  | SL140TKDW-1-70_2_25_S1_4B2,5 | 028 | 31 | B79 | 69919 | 27109
079U7095 |  | 5702425225086 | 0 | 0 |  | SL140TKDW-1-80_2_25_S1_4B2,5 | 028 | 31 | B79 | 69919 | 30438
079U7096 |  | 5702425225093 | 0 | 0 |  | SL140TKDW-1-90_2_25_S1_4B2,5 | 028 | 31 | B79 | 69919 | 33767
079U7097 |  | 5702425225109 | 0 | 0 |  | SL140TKDW-1-100_2_25_S1_4B2,5 | 028 | 31 | B79 | 69919 | 37107
079U7098 |  | 5702425225116 | 0 | 0 |  | SL140TKDW-1-110_2_25_S1_4B2,5 | 028 | 31 | B79 | 69919 | 40471
079U7099 |  | 5702425225123 | 0 | 0 |  | SL140TKDW-1-120_2_25_S1_4B2,5 | 028 | 31 | B79 | 69919 | 43800
079U7100 |  | 5702425225130 | 0 | 0 |  | SL140TKDW-1-130_2_25_S1_4B2,5 | 028 | 31 | B79 | 69919 | 47164
079U7101 |  | 5702425225147 | 0 | 0 |  | SL140TKDW-1-140_2_25_S1_4B2,5 | 028 | 31 | B79 | 69919 | 50493
079U7102 |  | 5702425225154 | 0 | 0 |  | SL140TKDW-1-150_2_25_S1_4B2,5 | 028 | 31 | B79 | 69919 | 53821
079U7103 |  | 5702425225161 | 0 | 0 |  | SL140TKDW-1-160_2_25_S1_4B2,5 | 028 | 31 | B79 | 69919 | 57139
079U7104 |  | 5702425225178 | 0 | 0 |  | SL140TKDW-1-170_2_25_S1_4B2,5 | 028 | 31 | B79 | 69919 | 60479
079U7105 |  | 5702425225185 | 0 | 0 |  | SL140TKDW-1-180_2_25_S1_4B2,5 | 028 | 31 | B79 | 69919 | 63808
079U7106 |  | 5702425225192 | 0 | 0 |  | SL140TKDW-1-190_2_25_S1_4B2,5 | 028 | 31 | B79 | 69919 | 67137
079U7107 |  | 5702425225208 | 0 | 0 |  | SL140TKDW-1-200_2_25_S1_4B2,5 | 028 | 31 | B79 | 69919 | 70465
079U7109 |  | 5702425225222 | 0 | 0 |  | SL140TMDW-1-40_2_25_S1_4B2,5 | 028 | 31 | B79 | 69936 | 17123
079U7110 |  | 5702425225239 | 0 | 0 |  | SL140TMDW-1-60_2_25_S1_4B2,5 | 028 | 31 | B79 | 69936 | 23780
079U7111 |  | 5702425225246 | 0 | 0 |  | SL140TMDW-1-70_2_25_S1_4B2,5 | 028 | 31 | B79 | 69936 | 27109
079U7112 |  | 5702425225253 | 0 | 0 |  | SL140TMDW-1-80_2_25_S1_4B2,5 | 028 | 31 | B79 | 69936 | 30438
079U7114 |  | 5702425225277 | 0 | 0 |  | SL140TMDW-1-100_2_25_S1_4B2,5 | 028 | 31 | B79 | 69936 | 37107
079U7115 |  | 5702425225284 | 0 | 0 |  | SL140TMDW-1-110_2_25_S1_4B2,5 | 028 | 31 | B79 | 69936 | 40471
079U7116 |  | 5702425225291 | 0 | 0 |  | SL140TMDW-1-120_2_25_S1_4B2,5 | 028 | 31 | B79 | 69936 | 43800
079U7117 |  | 5702425225307 | 0 | 0 |  | SL140TMDW-1-130_2_25_S1_4B2,5 | 028 | 31 | B79 | 69936 | 47164
079U7118 |  | 5702425225314 | 0 | 0 |  | SL140TMDW-1-140_2_25_S1_4B2,5 | 028 | 31 | B79 | 69936 | 50493
079U7119 |  | 5702425225321 | 0 | 0 |  | SL140TMDW-1-150_2_25_S1_4B2,5 | 028 | 31 | B79 | 69936 | 53821
079U7120 |  | 5702425225338 | 0 | 0 |  | SL140TMDW-1-160_2_25_S1_4B2,5 | 028 | 31 | B79 | 69936 | 57139
079U7121 |  | 5702425225345 | 0 | 0 |  | SL140TMDW-1-170_2_25_S1_4B2,5 | 028 | 31 | B79 | 69936 | 60479
079U7122 |  | 5702425225352 | 0 | 0 |  | SL140TMDW-1-180_2_25_S1_4B2,5 | 028 | 31 | B79 | 69936 | 63808
079U7123 |  | 5702425225369 | 0 | 0 |  | SL140TMDW-1-190_2_25_S1_4B2,5 | 028 | 31 | B79 | 69936 | 67137
079U7124 |  | 5702425225376 | 0 | 0 |  | SL140TMDW-1-200_2_25_S1_4B2,5 | 028 | 31 | B79 | 69936 | 70465
079U7125 |  | 5702425225383 | 0 | 0 |  | SL140TL-1-170_2_30_S1_4N2,5 | 028 | 31 | B79 | 69935 | 32786
079U7126 |  | 5702425225390 | 0 | 0 |  | SL140TL-1-180_2_30_S1_4N2,5 | 028 | 31 | B79 | 69935 | 34444
079U7127 |  | 5702425225406 | 0 | 0 |  | SL140TL-1-190_2_30_S1_4N2,5 | 028 | 31 | B79 | 69935 | 36103
079U7171 |  | 5702425226755 | 0 | 0 |  | SL140TL-2-110/2_2_25_S21_6B2,5 | 028 | 31 | B79 | 69935 | 31664
079U7172 |  | 5702425226779 | 0 | 0 |  | SL140TL-2-130/2_2_25_S21_6B2,5 | 028 | 31 | B79 | 69935 | 35986
079U7173 |  | 5702425226793 | 0 | 0 |  | SL140TL-2-150/2_2_25_S21_6B2,5 | 028 | 31 | B79 | 69935 | 40261
079U7174 |  | 5702425226816 | 0 | 0 |  | SL140TL-2-170/2_2_25_S21_6B2,5 | 028 | 31 | B79 | 69935 | 44559
079U7175 |  | 5702425226830 | 0 | 0 |  | SL140TL-2-190/2_2_25_S21_6B2,5 | 028 | 31 | B79 | 69935 | 48846
079U7178 |  | 5702425226861 | 0 | 0 |  | SL140TK-2-40/2_2_25_S21_6B2,5 | 028 | 31 | B79 | 69919 | 16597
079U7179 |  | 5702425226878 | 0 | 0 |  | SL140TK-2-50/2_2_25_S21_6B2,5 | 028 | 31 | B79 | 69919 | 18746
079U7180 |  | 5702425226892 | 0 | 0 |  | SL140TK-2-70/2_2_25_S21_6B2,5 | 028 | 31 | B79 | 69919 | 23033
079U7181 |  | 5702425226908 | 0 | 0 |  | SL140TK-2-80/2_2_25_S21_6B2,5 | 028 | 31 | B79 | 69919 | 25170
079U7182 |  | 5702425226915 | 0 | 0 |  | SL140TK-2-90/2_2_25_S21_6B2,5 | 028 | 31 | B79 | 69919 | 27308
079U7183 |  | 5702425226922 | 0 | 0 |  | SL140TK-2-100/2_2_25_S21_6B2,5 | 028 | 31 | B79 | 69919 | 29469
079U7184 |  | 5702425226939 | 0 | 0 |  | SL140TK-2-110/2_2_25_S21_6B2,5 | 028 | 31 | B79 | 69919 | 31664
079U7185 |  | 5702425226946 | 0 | 0 |  | SL140TK-2-120/2_2_25_S21_6B2,5 | 028 | 31 | B79 | 69919 | 33779
079U7186 |  | 5702425226953 | 0 | 0 |  | SL140TK-2-130/2_2_25_S21_6B2,5 | 028 | 31 | B79 | 69919 | 35986
079U7187 |  | 5702425226960 | 0 | 0 |  | SL140TK-2-140/2_2_25_S21_6B2,5 | 028 | 31 | B79 | 69919 | 38135
079U7188 |  | 5702425226977 | 0 | 0 |  | SL140TK-2-150/2_2_25_S21_6B2,5 | 028 | 31 | B79 | 69919 | 40261
079U7189 |  | 5702425226984 | 0 | 0 |  | SL140TK-2-160/2_2_25_S21_6B2,5 | 028 | 31 | B79 | 69919 | 42410
079U7190 |  | 5702425226991 | 0 | 0 |  | SL140TK-2-170/2_2_25_S21_6B2,5 | 028 | 31 | B79 | 69919 | 44559
079U7191 |  | 5702425227004 | 0 | 0 |  | SL140TK-2-180/2_2_25_S21_6B2,5 | 028 | 31 | B79 | 69919 | 46697
079U7192 |  | 5702425227011 | 0 | 0 |  | SL140TK-2-190/2_2_25_S21_6B2,5 | 028 | 31 | B79 | 69919 | 48846
079U7193 |  | 5702425227028 | 0 | 0 |  | SL140TK-2-200/2_2_25_S21_6B2,5 | 028 | 31 | B79 | 69919 | 50995
079U7196 |  | 5702425227127 | 0 | 0 |  | SL140TM-2-110/2_2_25_S21_6B2,5 | 028 | 31 | B79 | 69936 | 31664
079U7197 |  | 5702425227141 | 0 | 0 |  | SL140TM-2-130/2_2_25_S21_6B2,5 | 028 | 31 | B79 | 69936 | 35986
079U7198 |  | 5702425227158 | 0 | 0 |  | SL140TM-2-140/2_2_25_S21_6B2,5 | 028 | 31 | B79 | 69936 | 38135
079U7199 |  | 5702425227172 | 0 | 0 |  | SL140TM-2-160/2_2_25_S21_6B2,5 | 028 | 31 | B79 | 69936 | 42410
079U7200 |  | 5702425227189 | 0 | 0 |  | SL140TM-2-170/2_2_25_S21_6B2,5 | 028 | 31 | B79 | 69936 | 44559
079U7201 |  | 5702425227196 | 0 | 0 |  | SL140TM-2-180/2_2_25_S21_6B2,5 | 028 | 31 | B79 | 69936 | 46697
079U7202 |  | 5702425227202 | 0 | 0 |  | SL140TM-2-190/2_2_25_S21_6B2,5 | 028 | 31 | B79 | 69936 | 48846
079U7206 |  | 5702425226694 | 0 | 0 |  | SL140TL-2-50/2_2_25_S21_6B2,5 | 028 | 31 | B79 | 69935 | 18746
079U7207 |  | 5702425226700 | 0 | 0 |  | SL140TL-2-60/2_2_25_S21_6B2,5 | 028 | 31 | B79 | 69935 | 20884
079U7208 |  | 5702425226717 | 0 | 0 |  | SL140TL-2-70/2_2_25_S21_6B2,5 | 028 | 31 | B79 | 69935 | 23033
079U7209 |  | 5702425226724 | 0 | 0 |  | SL140TL-2-80/2_2_25_S21_6B2,5 | 028 | 31 | B79 | 69935 | 25170
079U7210 |  | 5702425226731 | 0 | 0 |  | SL140TL-2-90/2_2_25_S21_6B2,5 | 028 | 31 | B79 | 69935 | 27308
079U7211 |  | 5702425226748 | 0 | 0 |  | SL140TL-2-100/2_2_25_S21_6B2,5 | 028 | 31 | B79 | 69935 | 29469
079U7213 |  | 5702425226762 | 0 | 0 |  | SL140TL-2-120/2_2_25_S21_6B2,5 | 028 | 31 | B79 | 69935 | 33779
079U7215 |  | 5702425226786 | 0 | 0 |  | SL140TL-2-140/2_2_25_S21_6B2,5 | 028 | 31 | B79 | 69935 | 38135
079U7217 |  | 5702425226809 | 0 | 0 |  | SL140TL-2-160/2_2_25_S21_6B2,5 | 028 | 31 | B79 | 69935 | 42410
079U7219 |  | 5702425226823 | 0 | 0 |  | SL140TL-2-180/2_2_25_S21_6B2,5 | 028 | 31 | B79 | 69935 | 46697
079U7225 |  | 5702425226885 | 0 | 0 |  | SL140TK-2-60/2_2_25_S21_6B2,5 | 028 | 31 | B79 | 69919 | 20884
079U7242 |  | 5702425227059 | 0 | 0 |  | SL140TM-2-40/2_2_25_S21_6B2,5 | 028 | 31 | B79 | 69936 | 16597
079U7243 |  | 5702425227066 | 0 | 0 |  | SL140TM-2-50/2_2_25_S21_6B2,5 | 028 | 31 | B79 | 69936 | 18746
079U7244 |  | 5702425227073 | 0 | 0 |  | SL140TM-2-60/2_2_25_S21_6B2,5 | 028 | 31 | B79 | 69936 | 20884
079U7245 |  | 5702425227080 | 0 | 0 |  | SL140TM-2-70/2_2_25_S21_6B2,5 | 028 | 31 | B79 | 69936 | 23033
079U7246 |  | 5702425227097 | 0 | 0 |  | SL140TM-2-80/2_2_25_S21_6B2,5 | 028 | 31 | B79 | 69936 | 25170
079U7247 |  | 5702425227103 | 0 | 0 |  | SL140TM-2-90/2_2_25_S21_6B2,5 | 028 | 31 | B79 | 69936 | 27308
079U7250 |  | 5702425227134 | 0 | 0 |  | SL140TM-2-120/2_2_25_S21_6B2,5 | 028 | 31 | B79 | 69936 | 33779
079U7253 |  | 5702425227165 | 0 | 0 |  | SL140TM-2-150/2_2_25_S21_6B2,5 | 028 | 31 | B79 | 69936 | 40261
079U7258 |  | 5702425227219 | 0 | 0 |  | SL140TM-2-200/2_2_25_S21_6B2,5 | 028 | 31 | B79 | 69936 | 50995
079U8004 |  | 5702425152351 | 0 | 0 |  | SL333TL-1-50_2_16_S1_4F100 | 028 | 31 | B79 | 69934 | 46545
079U8005 |  | 5702425152368 | 0 | 0 |  | SL333TL-1-60_2_16_S1_4F100 | 028 | 31 | B79 | 69934 | 50563
079U8006 |  | 5702425152375 | 0 | 0 |  | SL333TL-1-70_2_16_S1_4F100 | 028 | 31 | B79 | 69934 | 54581
079U8007 |  | 5702425152382 | 0 | 0 |  | SL333TL-1-80_2_16_S1_4F100 | 028 | 31 | B79 | 69934 | 58599
079U8008 |  | 5702425152399 | 0 | 0 |  | SL333TL-1-90_2_16_S1_4F100 | 028 | 31 | B79 | 69934 | 62616
079U8009 |  | 5702425152405 | 0 | 0 |  | SL333TL-1-100_2_16_S1_4F100 | 028 | 31 | B79 | 69934 | 66623
079U8010 |  | 5702425152412 | 0 | 0 |  | SL333TL-1-110_2_16_S1_4F100 | 028 | 31 | B79 | 69934 | 70652
079U8011 |  | 5702425152429 | 0 | 0 |  | SL333TL-1-120_2_16_S1_4F100 | 028 | 31 | B79 | 69934 | 74670
079U8012 |  | 5702425152436 | 0 | 0 |  | SL333TL-1-130_2_16_S1_4F100 | 028 | 31 | B79 | 69934 | 78676
079U8013 |  | 5702425152443 | 0 | 0 |  | SL333TL-1-140_2_16_S1_4F100 | 028 | 31 | B79 | 69934 | 82706
079U8014 |  | 5702425152450 | 0 | 0 |  | SL333TL-1-150_2_16_S1_4F100 | 028 | 31 | B79 | 69934 | 86724
079U8015 |  | 5702425152467 | 0 | 0 |  | SL333TL-1-160_2_16_S1_4F100 | 028 | 31 | B79 | 69934 | 90742
079U8016 |  | 5702425152474 | 0 | 0 |  | SL333TL-1-170_2_16_S1_4F100 | 028 | 31 | B79 | 69934 | 94748
079U8017 |  | 5702425152481 | 0 | 0 |  | SL333TL-1-180_2_16_S1_4F100 | 028 | 31 | B79 | 69934 | 98778
079U8018 |  | 5702425152498 | 0 | 0 |  | SL333TL-1-190_2_16_S1_4F100 | 028 | 31 | B79 | 69934 | 102796
079U8019 |  | 5702425152504 | 0 | 0 |  | SL333TL-1-200_2_16_S1_4F100 | 028 | 31 | B79 | 69934 | 106802
079U8020 |  | 5702425152511 | 0 | 0 |  | SL333TL-1-210_2_16_S1_4F100 | 028 | 31 | B79 | 69934 | 110820
079U8021 |  | 5702425152528 | 0 | 0 |  | SL333TL-1-220_2_16_S1_4F100 | 028 | 31 | B79 | 69934 | 114849
079U8022 |  | 5702425152535 | 0 | 0 |  | SL333TL-1-230_2_16_S1_4F100 | 028 | 31 | B79 | 69934 | 118856
079U8023 |  | 5702425152542 | 0 | 0 |  | SL333TL-1-240_2_16_S1_4F100 | 028 | 31 | B79 | 69934 | 122874
079U8024 |  | 5702425152559 | 0 | 0 |  | SL333TL-1-250_2_16_S1_4F100 | 028 | 31 | B79 | 69934 | 126903
079U8025 |  | 5702425152566 | 0 | 0 |  | SL333TL-1-260_2_16_S1_4F100 | 028 | 31 | B79 | 69934 | 130909
079U8026 |  | 5702425152573 | 0 | 0 |  | SL333TL-1-270_2_16_S1_4F100 | 028 | 31 | B79 | 69934 | 134939
079U8027 |  | 5702425152580 | 0 | 0 |  | SL333TL-1-280_2_16_S1_4F100 | 028 | 31 | B79 | 69934 | 138945
079U8028 |  | 5702425152597 | 0 | 0 |  | SL333TL-1-290_2_16_S1_4F100 | 028 | 31 | B79 | 69934 | 142975
079U8029 |  | 5702425152603 | 0 | 0 |  | SL333TL-1-300_2_16_S1_4F100 | 028 | 31 | B79 | 69934 | 146993
079U8040 |  | 5702425152719 | 0 | 0 |  | SL333TM-1-50_2_16_S1_4F100 | 028 | 31 | B79 | 69920 | 46545
079U8041 |  | 5702425152726 | 0 | 0 |  | SL333TM-1-60_2_16_S1_4F100 | 028 | 31 | B79 | 69920 | 50563
079U8042 |  | 5702425152733 | 0 | 0 |  | SL333TM-1-70_2_16_S1_4F100 | 028 | 31 | B79 | 69920 | 54581
079U8043 |  | 5702425152740 | 0 | 0 |  | SL333TM-1-80_2_16_S1_4F100 | 028 | 31 | B79 | 69920 | 58599
079U8044 |  | 5702425152757 | 0 | 0 |  | SL333TM-1-90_2_16_S1_4F100 | 028 | 31 | B79 | 69920 | 62616
079U8045 |  | 5702425152764 | 0 | 0 |  | SL333TM-1-100_2_16_S1_4F100 | 028 | 31 | B79 | 69920 | 66623
079U8046 |  | 5702425152771 | 0 | 0 |  | SL333TM-1-110_2_16_S1_4F100 | 028 | 31 | B79 | 69920 | 70652
079U8047 |  | 5702425152788 | 0 | 0 |  | SL333TM-1-120_2_16_S1_4F100 | 028 | 31 | B79 | 69920 | 74670
079U8048 |  | 5702425152795 | 0 | 0 |  | SL333TM-1-130_2_16_S1_4F100 | 028 | 31 | B79 | 69920 | 78676
079U8049 |  | 5702425152801 | 0 | 0 |  | SL333TM-1-140_2_16_S1_4F100 | 028 | 31 | B79 | 69920 | 82706
079U8050 |  | 5702425152818 | 0 | 0 |  | SL333TM-1-150_2_16_S1_4F100 | 028 | 31 | B79 | 69920 | 86724
079U8051 |  | 5702425152825 | 0 | 0 |  | SL333TM-1-160_2_16_S1_4F100 | 028 | 31 | B79 | 69920 | 90742
079U8052 |  | 5702425152832 | 0 | 0 |  | SL333TM-1-170_2_16_S1_4F100 | 028 | 31 | B79 | 69920 | 94748
079U8053 |  | 5702425152849 | 0 | 0 |  | SL333TM-1-180_2_16_S1_4F100 | 028 | 31 | B79 | 69920 | 98778
079U8054 |  | 5702425152856 | 0 | 0 |  | SL333TM-1-190_2_16_S1_4F100 | 028 | 31 | B79 | 69920 | 102796
079U8055 |  | 5702425152863 | 0 | 0 |  | SL333TM-1-200_2_16_S1_4F100 | 028 | 31 | B79 | 69920 | 106802
079U8056 |  | 5702425152870 | 0 | 0 |  | SL333TM-1-210_2_16_S1_4F100 | 028 | 31 | B79 | 69920 | 110820
079U8057 |  | 5702425152887 | 0 | 0 |  | SL333TM-1-220_2_16_S1_4F100 | 028 | 31 | B79 | 69920 | 114849
079U8058 |  | 5702425152894 | 0 | 0 |  | SL333TM-1-230_2_16_S1_4F100 | 028 | 31 | B79 | 69920 | 118856
079U8059 |  | 5702425152900 | 0 | 0 |  | SL333TM-1-240_2_16_S1_4F100 | 028 | 31 | B79 | 69920 | 122874
079U8060 |  | 5702425152917 | 0 | 0 |  | SL333TM-1-250_2_16_S1_4F100 | 028 | 31 | B79 | 69920 | 126903
079U8061 |  | 5702425152924 | 0 | 0 |  | SL333TM-1-260_2_16_S1_4F100 | 028 | 31 | B79 | 69920 | 130909
079U8062 |  | 5702425152931 | 0 | 0 |  | SL333TM-1-270_2_16_S1_4F100 | 028 | 31 | B79 | 69920 | 134939
079U8063 |  | 5702425152948 | 0 | 0 |  | SL333TM-1-280_2_16_S1_4F100 | 028 | 31 | B79 | 69920 | 138945
079U8064 |  | 5702425152955 | 0 | 0 |  | SL333TM-1-290_2_16_S1_4F100 | 028 | 31 | B79 | 69920 | 142975
079U8065 |  | 5702425152962 | 0 | 0 |  | SL333TM-1-300_2_16_S1_4F100 | 028 | 31 | B79 | 69920 | 146993
079U8076 |  | 5702425153075 | 0 | 0 |  | SL333TK-1-50_2_16_S1_4F100 | 028 | 31 | B79 | 69915 | 46545
079U8077 |  | 5702425153082 | 0 | 0 |  | SL333TK-1-60_2_16_S1_4F100 | 028 | 31 | B79 | 69915 | 50563
079U8078 |  | 5702425153099 | 0 | 0 |  | SL333TK-1-70_2_16_S1_4F100 | 028 | 31 | B79 | 69915 | 54581
079U8079 |  | 5702425153105 | 0 | 0 |  | SL333TK-1-80_2_16_S1_4F100 | 028 | 31 | B79 | 69915 | 58599
079U8080 |  | 5702425153112 | 0 | 0 |  | SL333TK-1-90_2_16_S1_4F100 | 028 | 31 | B79 | 69915 | 62616
079U8081 |  | 5702425153129 | 0 | 0 |  | SL333TK-1-100_2_16_S1_4F100 | 028 | 31 | B79 | 69915 | 66623
079U8082 |  | 5702425153136 | 0 | 0 |  | SL333TK-1-110_2_16_S1_4F100 | 028 | 31 | B79 | 69915 | 70652
079U8083 |  | 5702425153143 | 0 | 0 |  | SL333TK-1-120_2_16_S1_4F100 | 028 | 31 | B79 | 69915 | 74670
079U8084 |  | 5702425153150 | 0 | 0 |  | SL333TK-1-130_2_16_S1_4F100 | 028 | 31 | B79 | 69915 | 78676
079U8085 |  | 5702425153167 | 0 | 0 |  | SL333TK-1-140_2_16_S1_4F100 | 028 | 31 | B79 | 69915 | 82706
079U8086 |  | 5702425153174 | 0 | 0 |  | SL333TK-1-150_2_16_S1_4F100 | 028 | 31 | B79 | 69915 | 86724
079U8087 |  | 5702425153181 | 0 | 0 |  | SL333TK-1-160_2_16_S1_4F100 | 028 | 31 | B79 | 69915 | 90742
079U8088 |  | 5702425153198 | 0 | 0 |  | SL333TK-1-170_2_16_S1_4F100 | 028 | 31 | B79 | 69915 | 94748
079U8089 |  | 5702425153204 | 0 | 0 |  | SL333TK-1-180_2_16_S1_4F100 | 028 | 31 | B79 | 69915 | 98778
079U8090 |  | 5702425153211 | 0 | 0 |  | SL333TK-1-190_2_16_S1_4F100 | 028 | 31 | B79 | 69915 | 102796
079U8091 |  | 5702425153228 | 0 | 0 |  | SL333TK-1-200_2_16_S1_4F100 | 028 | 31 | B79 | 69915 | 106802
079U8092 |  | 5702425153235 | 0 | 0 |  | SL333TK-1-210_2_16_S1_4F100 | 028 | 31 | B79 | 69915 | 110820
079U8093 |  | 5702425153242 | 0 | 0 |  | SL333TK-1-220_2_16_S1_4F100 | 028 | 31 | B79 | 69915 | 114849
079U8094 |  | 5702425153259 | 0 | 0 |  | SL333TK-1-230_2_16_S1_4F100 | 028 | 31 | B79 | 69915 | 118856
079U8097 |  | 5702425153280 | 0 | 0 |  | SL333TK-1-260_2_16_S1_4F100 | 028 | 31 | B79 | 69915 | 130909
079U8098 |  | 5702425153297 | 0 | 0 |  | SL333TK-1-270_2_16_S1_4F100 | 028 | 31 | B79 | 69915 | 134939
079U8148 |  | 5702425153792 | 0 | 0 |  | SL333TL-1-50_2_25_S1_4F100 | 028 | 31 | B79 | 69934 | 46545
079U8149 |  | 5702425153808 | 0 | 0 |  | SL333TL-1-60_2_25_S1_4F100 | 028 | 31 | B79 | 69934 | 50563
079U8150 |  | 5702425153815 | 0 | 0 |  | SL333TL-1-70_2_25_S1_4F100 | 028 | 31 | B79 | 69934 | 54581
079U8151 |  | 5702425153822 | 0 | 0 |  | SL333TL-1-80_2_25_S1_4F100 | 028 | 31 | B79 | 69934 | 58599
079U8152 |  | 5702425153839 | 0 | 0 |  | SL333TL-1-90_2_25_S1_4F100 | 028 | 31 | B79 | 69934 | 62616
079U8153 |  | 5702425153846 | 0 | 0 |  | SL333TL-1-100_2_25_S1_4F100 | 028 | 31 | B79 | 69934 | 66623
079U8154 |  | 5702425153853 | 0 | 0 |  | SL333TL-1-110_2_25_S1_4F100 | 028 | 31 | B79 | 69934 | 70652
079U8155 |  | 5702425153860 | 0 | 0 |  | SL333TL-1-120_2_25_S1_4F100 | 028 | 31 | B79 | 69934 | 74670
079U8156 |  | 5702425153877 | 0 | 0 |  | SL333TL-1-130_2_25_S1_4F100 | 028 | 31 | B79 | 69934 | 78676
079U8157 |  | 5702425153884 | 0 | 0 |  | SL333TL-1-140_2_25_S1_4F100 | 028 | 31 | B79 | 69934 | 82706
079U8158 |  | 5702425153891 | 0 | 0 |  | SL333TL-1-150_2_25_S1_4F100 | 028 | 31 | B79 | 69934 | 86724
079U8159 |  | 5702425153907 | 0 | 0 |  | SL333TL-1-160_2_25_S1_4F100 | 028 | 31 | B79 | 69934 | 90742
079U8160 |  | 5702425153914 | 0 | 0 |  | SL333TL-1-170_2_25_S1_4F100 | 028 | 31 | B79 | 69934 | 94748
079U8161 |  | 5702425153921 | 0 | 0 |  | SL333TL-1-180_2_25_S1_4F100 | 028 | 31 | B79 | 69934 | 98778
079U8162 |  | 5702425153938 | 0 | 0 |  | SL333TL-1-190_2_25_S1_4F100 | 028 | 31 | B79 | 69934 | 102796
079U8163 |  | 5702425153945 | 0 | 0 |  | SL333TL-1-200_2_25_S1_4F100 | 028 | 31 | B79 | 69934 | 106802
079U8164 |  | 5702425153952 | 0 | 0 |  | SL333TL-1-210_2_25_S1_4F100 | 028 | 31 | B79 | 69934 | 110820
079U8165 |  | 5702425153969 | 0 | 0 |  | SL333TL-1-220_2_25_S1_4F100 | 028 | 31 | B79 | 69934 | 114849
079U8166 |  | 5702425153976 | 0 | 0 |  | SL333TL-1-230_2_25_S1_4F100 | 028 | 31 | B79 | 69934 | 118856
079U8167 |  | 5702425153983 | 0 | 0 |  | SL333TL-1-240_2_25_S1_4F100 | 028 | 31 | B79 | 69934 | 122874
079U8168 |  | 5702425153990 | 0 | 0 |  | SL333TL-1-250_2_25_S1_4F100 | 028 | 31 | B79 | 69934 | 126903
079U8169 |  | 5702425154003 | 0 | 0 |  | SL333TL-1-260_2_25_S1_4F100 | 028 | 31 | B79 | 69934 | 130909
079U8170 |  | 5702425154010 | 0 | 0 |  | SL333TL-1-270_2_25_S1_4F100 | 028 | 31 | B79 | 69934 | 134939
079U8171 |  | 5702425154027 | 0 | 0 |  | SL333TL-1-280_2_25_S1_4F100 | 028 | 31 | B79 | 69934 | 138945
079U8172 |  | 5702425154034 | 0 | 0 |  | SL333TL-1-290_2_25_S1_4F100 | 028 | 31 | B79 | 69934 | 142975
079U8173 |  | 5702425154041 | 0 | 0 |  | SL333TL-1-300_2_25_S1_4F100 | 028 | 31 | B79 | 69934 | 146993
079U8184 |  | 5702425154157 | 0 | 0 |  | SL333TM-1-50_2_25_S1_4F100 | 028 | 31 | B79 | 69920 | 46545
079U8185 |  | 5702425154164 | 0 | 0 |  | SL333TM-1-60_2_25_S1_4F100 | 028 | 31 | B79 | 69920 | 50563
079U8186 |  | 5702425154171 | 0 | 0 |  | SL333TM-1-70_2_25_S1_4F100 | 028 | 31 | B79 | 69920 | 54581
079U8187 |  | 5702425154188 | 0 | 0 |  | SL333TM-1-80_2_25_S1_4F100 | 028 | 31 | B79 | 69920 | 58599
079U8188 |  | 5702425154195 | 0 | 0 |  | SL333TM-1-90_2_25_S1_4F100 | 028 | 31 | B79 | 69920 | 62616
079U8189 |  | 5702425154201 | 0 | 0 |  | SL333TM-1-100_2_25_S1_4F100 | 028 | 31 | B79 | 69920 | 66623
079U8190 |  | 5702425154218 | 0 | 0 |  | SL333TM-1-110_2_25_S1_4F100 | 028 | 31 | B79 | 69920 | 70652
079U8191 |  | 5702425154225 | 0 | 0 |  | SL333TM-1-120_2_25_S1_4F100 | 028 | 31 | B79 | 69920 | 74670
079U8192 |  | 5702425154232 | 0 | 0 |  | SL333TM-1-130_2_25_S1_4F100 | 028 | 31 | B79 | 69920 | 78676
079U8193 |  | 5702425154249 | 0 | 0 |  | SL333TM-1-140_2_25_S1_4F100 | 028 | 31 | B79 | 69920 | 82706
079U8194 |  | 5702425154256 | 0 | 0 |  | SL333TM-1-150_2_25_S1_4F100 | 028 | 31 | B79 | 69920 | 86724
079U8195 |  | 5702425154263 | 0 | 0 |  | SL333TM-1-160_2_25_S1_4F100 | 028 | 31 | B79 | 69920 | 90742
079U8196 |  | 5702425154270 | 0 | 0 |  | SL333TM-1-170_2_25_S1_4F100 | 028 | 31 | B79 | 69920 | 94748
079U8197 |  | 5702425154287 | 0 | 0 |  | SL333TM-1-180_2_25_S1_4F100 | 028 | 31 | B79 | 69920 | 98778
079U8198 |  | 5702425154294 | 0 | 0 |  | SL333TM-1-190_2_25_S1_4F100 | 028 | 31 | B79 | 69920 | 102796
079U8199 |  | 5702425154300 | 0 | 0 |  | SL333TM-1-200_2_25_S1_4F100 | 028 | 31 | B79 | 69920 | 106802
079U8200 |  | 5702425154317 | 0 | 0 |  | SL333TM-1-210_2_25_S1_4F100 | 028 | 31 | B79 | 69920 | 110820
079U8201 |  | 5702425154324 | 0 | 0 |  | SL333TM-1-220_2_25_S1_4F100 | 028 | 31 | B79 | 69920 | 114849
079U8202 |  | 5702425154331 | 0 | 0 |  | SL333TM-1-230_2_25_S1_4F100 | 028 | 31 | B79 | 69920 | 118856
079U8203 |  | 5702425154348 | 0 | 0 |  | SL333TM-1-240_2_25_S1_4F100 | 028 | 31 | B79 | 69920 | 122874
079U8204 |  | 5702425154355 | 0 | 0 |  | SL333TM-1-250_2_25_S1_4F100 | 028 | 31 | B79 | 69920 | 126903
079U8205 |  | 5702425154362 | 0 | 0 |  | SL333TM-1-260_2_25_S1_4F100 | 028 | 31 | B79 | 69920 | 130909
079U8206 |  | 5702425154379 | 0 | 0 |  | SL333TM-1-270_2_25_S1_4F100 | 028 | 31 | B79 | 69920 | 134939
079U8207 |  | 5702425154386 | 0 | 0 |  | SL333TM-1-280_2_25_S1_4F100 | 028 | 31 | B79 | 69920 | 138945
079U8208 |  | 5702425154393 | 0 | 0 |  | SL333TM-1-290_2_25_S1_4F100 | 028 | 31 | B79 | 69920 | 142975
079U8209 |  | 5702425154409 | 0 | 0 |  | SL333TM-1-300_2_25_S1_4F100 | 028 | 31 | B79 | 69920 | 146993
079U8220 |  | 5702425154515 | 0 | 0 |  | SL333TK-1-50_2_25_S1_4F100 | 028 | 31 | B79 | 69915 | 46545
079U8221 |  | 5702425154522 | 0 | 0 |  | SL333TK-1-60_2_25_S1_4F100 | 028 | 31 | B79 | 69915 | 50563
079U8222 |  | 5702425154539 | 0 | 0 |  | SL333TK-1-70_2_25_S1_4F100 | 028 | 31 | B79 | 69915 | 54581
079U8223 |  | 5702425154546 | 0 | 0 |  | SL333TK-1-80_2_25_S1_4F100 | 028 | 31 | B79 | 69915 | 58599
079U8224 |  | 5702425154553 | 0 | 0 |  | SL333TK-1-90_2_25_S1_4F100 | 028 | 31 | B79 | 69915 | 62616
079U8225 |  | 5702425154560 | 0 | 0 |  | SL333TK-1-100_2_25_S1_4F100 | 028 | 31 | B79 | 69915 | 66623
079U8226 |  | 5702425154577 | 0 | 0 |  | SL333TK-1-110_2_25_S1_4F100 | 028 | 31 | B79 | 69915 | 70652
079U8227 |  | 5702425154584 | 0 | 0 |  | SL333TK-1-120_2_25_S1_4F100 | 028 | 31 | B79 | 69915 | 74670
079U8228 |  | 5702425154591 | 0 | 0 |  | SL333TK-1-130_2_25_S1_4F100 | 028 | 31 | B79 | 69915 | 78676
079U8229 |  | 5702425154607 | 0 | 0 |  | SL333TK-1-140_2_25_S1_4F100 | 028 | 31 | B79 | 69915 | 82706
079U8230 |  | 5702425154614 | 0 | 0 |  | SL333TK-1-150_2_25_S1_4F100 | 028 | 31 | B79 | 69915 | 86724
079U8231 |  | 5702425154621 | 0 | 0 |  | SL333TK-1-160_2_25_S1_4F100 | 028 | 31 | B79 | 69915 | 90742
079U8233 |  | 5702425154645 | 0 | 0 |  | SL333TK-1-180_2_25_S1_4F100 | 028 | 31 | B79 | 69915 | 98778
079U8234 |  | 5702425154652 | 0 | 0 |  | SL333TK-1-190_2_25_S1_4F100 | 028 | 31 | B79 | 69915 | 102796
079U8235 |  | 5702425154669 | 0 | 0 |  | SL333TK-1-200_2_25_S1_4F100 | 028 | 31 | B79 | 69915 | 106802
079U8237 |  | 5702425154683 | 0 | 0 |  | SL333TK-1-220_2_25_S1_4F100 | 028 | 31 | B79 | 69915 | 114849
079U8238 |  | 5702425154690 | 0 | 0 |  | SL333TK-1-230_2_25_S1_4F100 | 028 | 31 | B79 | 69915 | 118856
079U8242 |  | 5702425154737 | 0 | 0 |  | SL333TK-1-270_2_25_S1_4F100 | 028 | 31 | B79 | 69915 | 134939
079U8293 |  | 5702425227585 | 0 | 0 |  | SL333TK-1-170_2_25_S1_4F100 | 028 | 31 | B79 | 69915 | 94748
079U8294 |  | 5702425227592 | 0 | 0 |  | SL333TK-1-210_2_25_S1_4F100 | 028 | 31 | B79 | 69915 | 110820
079U8295 |  | 5702425227608 | 0 | 0 |  | SL333TK-1-240_2_25_S1_4F100 | 028 | 31 | B79 | 69915 | 122874
079U8296 |  | 5702425227615 | 0 | 0 |  | SL333TK-1-250_2_25_S1_4F100 | 028 | 31 | B79 | 69915 | 126903
079U8297 |  | 5702425227622 | 0 | 0 |  | SL333TK-1-260_2_25_S1_4F100 | 028 | 31 | B79 | 69915 | 130909
079U8298 |  | 5702425227639 | 0 | 0 |  | SL333TK-1-280_2_25_S1_4F100 | 028 | 31 | B79 | 69915 | 138945
079U8299 |  | 5702425227646 | 0 | 0 |  | SL333TK-1-290_2_25_S1_4F100 | 028 | 31 | B79 | 69915 | 142975
079U8300 |  | 5702425227653 | 0 | 0 |  | SL333TK-1-300_2_25_S1_4F100 | 028 | 31 | B79 | 69915 | 146993
079U8330 |  | 5702425227752 | 0 | 0 |  | SL333TL-1-50_2_16_S1_4F100_A | 028 | 31 | B79 | 69934 | 46545
079U8331 |  | 5702425227769 | 0 | 0 |  | SL333TL-1-60_2_16_S1_4F100_A | 028 | 31 | B79 | 69934 | 50563
079U8332 |  | 5702425227776 | 0 | 0 |  | SL333TL-1-70_2_16_S1_4F100_A | 028 | 31 | B79 | 69934 | 54581
079U8333 |  | 5702425227783 | 0 | 0 |  | SL333TL-1-80_2_16_S1_4F100_A | 028 | 31 | B79 | 69934 | 58599
079U8334 |  | 5702425227790 | 0 | 0 |  | SL333TL-1-90_2_16_S1_4F100_A | 028 | 31 | B79 | 69934 | 62616
079U8335 |  | 5702425227806 | 0 | 0 |  | SL333TL-1-110_2_16_S1_4F100_A | 028 | 31 | B79 | 69934 | 70652
079U8336 |  | 5702425227813 | 0 | 0 |  | SL333TL-1-130_2_16_S1_4F100_A | 028 | 31 | B79 | 69934 | 78676
079U8337 |  | 5702425227820 | 0 | 0 |  | SL333TL-1-140_2_16_S1_4F100_A | 028 | 31 | B79 | 69934 | 82706
079U8338 |  | 5702425227837 | 0 | 0 |  | SL333TL-1-150_2_16_S1_4F100_A | 028 | 31 | B79 | 69934 | 86724
079U8339 |  | 5702425227844 | 0 | 0 |  | SL333TL-1-160_2_16_S1_4F100_A | 028 | 31 | B79 | 69934 | 90742
079U8340 |  | 5702425227851 | 0 | 0 |  | SL333TL-1-170_2_16_S1_4F100_A | 028 | 31 | B79 | 69934 | 94748
079U8341 |  | 5702425227868 | 0 | 0 |  | SL333TL-1-180_2_16_S1_4F100_A | 028 | 31 | B79 | 69934 | 98778
079U8342 |  | 5702425227875 | 0 | 0 |  | SL333TL-1-190_2_16_S1_4F100_A | 028 | 31 | B79 | 69934 | 102796
079U8343 |  | 5702425227882 | 0 | 0 |  | SL333TL-1-210_2_16_S1_4F100_A | 028 | 31 | B79 | 69934 | 110820
079U8344 |  | 5702425227899 | 0 | 0 |  | SL333TL-1-220_2_16_S1_4F100_A | 028 | 31 | B79 | 69934 | 114849
079U8345 |  | 5702425227905 | 0 | 0 |  | SL333TL-1-230_2_16_S1_4F100_A | 028 | 31 | B79 | 69934 | 118856
079U8346 |  | 5702425227912 | 0 | 0 |  | SL333TL-1-240_2_16_S1_4F100_A | 028 | 31 | B79 | 69934 | 122874
079U8347 |  | 5702425227929 | 0 | 0 |  | SL333TL-1-250_2_16_S1_4F100_A | 028 | 31 | B79 | 69934 | 126903
079U8348 |  | 5702425227936 | 0 | 0 |  | SL333TL-1-260_2_16_S1_4F100_A | 028 | 31 | B79 | 69934 | 130909
079U8349 |  | 5702425227943 | 0 | 0 |  | SL333TL-1-270_2_16_S1_4F100_A | 028 | 31 | B79 | 69934 | 134939
079U8350 |  | 5702425227950 | 0 | 0 |  | SL333TL-1-290_2_16_S1_4F100_A | 028 | 31 | B79 | 69934 | 142975
079U8351 |  | 5702425227967 | 0 | 0 |  | SL333TL-1-300_2_16_S1_4F100_A | 028 | 31 | B79 | 69934 | 146993
079U8358 |  | 5702425228032 | 0 | 0 |  | SL333TK-1-50_2_16_S1_4F100_A | 028 | 31 | B79 | 69915 | 46545
079U8359 |  | 5702425228049 | 0 | 0 |  | SL333TK-1-90_2_16_S1_4F100_A | 028 | 31 | B79 | 69915 | 62616
079U8360 |  | 5702425228056 | 0 | 0 |  | SL333TK-1-100_2_16_S1_4F100_A | 028 | 31 | B79 | 69915 | 66623
079U8361 |  | 5702425228063 | 0 | 0 |  | SL333TK-1-120_2_16_S1_4F100_A | 028 | 31 | B79 | 69915 | 74670
079U8362 |  | 5702425228070 | 0 | 0 |  | SL333TK-1-140_2_16_S1_4F100_A | 028 | 31 | B79 | 69915 | 82706
079U8363 |  | 5702425228087 | 0 | 0 |  | SL333TK-1-150_2_16_S1_4F100_A | 028 | 31 | B79 | 69915 | 86724
079U8364 |  | 5702425228094 | 0 | 0 |  | SL333TK-1-170_2_16_S1_4F100_A | 028 | 31 | B79 | 69915 | 94748
079U8365 |  | 5702425228100 | 0 | 0 |  | SL333TK-1-180_2_16_S1_4F100_A | 028 | 31 | B79 | 69915 | 98778
079U8366 |  | 5702425228117 | 0 | 0 |  | SL333TK-1-190_2_16_S1_4F100_A | 028 | 31 | B79 | 69915 | 102796
079U8367 |  | 5702425228124 | 0 | 0 |  | SL333TK-1-200_2_16_S1_4F100_A | 028 | 31 | B79 | 69915 | 106802
079U8368 |  | 5702425228131 | 0 | 0 |  | SL333TK-1-210_2_16_S1_4F100_A | 028 | 31 | B79 | 69915 | 110820
079U8369 |  | 5702425228148 | 0 | 0 |  | SL333TK-1-220_2_16_S1_4F100_A | 028 | 31 | B79 | 69915 | 114849
079U8370 |  | 5702425228155 | 0 | 0 |  | SL333TK-1-230_2_16_S1_4F100_A | 028 | 31 | B79 | 69915 | 118856
079U8371 |  | 5702425228162 | 0 | 0 |  | SL333TK-1-240_2_16_S1_4F100_A | 028 | 31 | B79 | 69915 | 122874
079U8372 |  | 5702425228179 | 0 | 0 |  | SL333TK-1-250_2_16_S1_4F100_A | 028 | 31 | B79 | 69915 | 126903
079U8373 |  | 5702425228186 | 0 | 0 |  | SL333TK-1-260_2_16_S1_4F100_A | 028 | 31 | B79 | 69915 | 130909
079U8374 |  | 5702425228193 | 0 | 0 |  | SL333TK-1-270_2_16_S1_4F100_A | 028 | 31 | B79 | 69915 | 134939
079U8375 |  | 5702425228209 | 0 | 0 |  | SL333TK-1-280_2_16_S1_4F100_A | 028 | 31 | B79 | 69915 | 138945
079U8376 |  | 5702425228216 | 0 | 0 |  | SL333TK-1-290_2_16_S1_4F100_A | 028 | 31 | B79 | 69915 | 142975
079U8377 |  | 5702425228223 | 0 | 0 |  | SL333TK-1-300_2_16_S1_4F100_A | 028 | 31 | B79 | 69915 | 146993
079U8384 |  | 5702425228292 | 0 | 0 |  | SL333TM-1-50_2_16_S1_4F100_A | 028 | 31 | B79 | 69920 | 46545
079U8385 |  | 5702425228308 | 0 | 0 |  | SL333TM-1-60_2_16_S1_4F100_A | 028 | 31 | B79 | 69920 | 50563
079U8386 |  | 5702425228315 | 0 | 0 |  | SL333TM-1-70_2_16_S1_4F100_A | 028 | 31 | B79 | 69920 | 54581
079U8387 |  | 5702425228322 | 0 | 0 |  | SL333TM-1-80_2_16_S1_4F100_A | 028 | 31 | B79 | 69920 | 58599
079U8388 |  | 5702425228339 | 0 | 0 |  | SL333TM-1-100_2_16_S1_4F100_A | 028 | 31 | B79 | 69920 | 66623
079U8389 |  | 5702425228346 | 0 | 0 |  | SL333TM-1-110_2_16_S1_4F100_A | 028 | 31 | B79 | 69920 | 70652
079U8390 |  | 5702425228353 | 0 | 0 |  | SL333TM-1-120_2_16_S1_4F100_A | 028 | 31 | B79 | 69920 | 74670
079U8391 |  | 5702425228360 | 0 | 0 |  | SL333TM-1-140_2_16_S1_4F100_A | 028 | 31 | B79 | 69920 | 82706
079U8392 |  | 5702425228377 | 0 | 0 |  | SL333TM-1-170_2_16_S1_4F100_A | 028 | 31 | B79 | 69920 | 94748
079U8393 |  | 5702425228384 | 0 | 0 |  | SL333TM-1-180_2_16_S1_4F100_A | 028 | 31 | B79 | 69920 | 98778
079U8394 |  | 5702425228391 | 0 | 0 |  | SL333TM-1-190_2_16_S1_4F100_A | 028 | 31 | B79 | 69920 | 102796
079U8395 |  | 5702425228407 | 0 | 0 |  | SL333TM-1-200_2_16_S1_4F100_A | 028 | 31 | B79 | 69920 | 106802
079U8396 |  | 5702425228414 | 0 | 0 |  | SL333TM-1-210_2_16_S1_4F100_A | 028 | 31 | B79 | 69920 | 110820
079U8397 |  | 5702425228421 | 0 | 0 |  | SL333TM-1-220_2_16_S1_4F100_A | 028 | 31 | B79 | 69920 | 114849
079U8398 |  | 5702425228438 | 0 | 0 |  | SL333TM-1-230_2_16_S1_4F100_A | 028 | 31 | B79 | 69920 | 118856
079U8399 |  | 5702425228445 | 0 | 0 |  | SL333TM-1-240_2_16_S1_4F100_A | 028 | 31 | B79 | 69920 | 122874
079U8400 |  | 5702425228452 | 0 | 0 |  | SL333TM-1-250_2_16_S1_4F100_A | 028 | 31 | B79 | 69920 | 126903
079U8401 |  | 5702425228469 | 0 | 0 |  | SL333TM-1-260_2_16_S1_4F100_A | 028 | 31 | B79 | 69920 | 130909
079U8402 |  | 5702425228476 | 0 | 0 |  | SL333TM-1-270_2_16_S1_4F100_A | 028 | 31 | B79 | 69920 | 134939
079U8403 |  | 5702425228483 | 0 | 0 |  | SL333TM-1-280_2_16_S1_4F100_A | 028 | 31 | B79 | 69920 | 138945
079U8404 |  | 5702425228490 | 0 | 0 |  | SL333TM-1-290_2_16_S1_4F100_A | 028 | 31 | B79 | 69920 | 142975
079U8405 |  | 5702425228506 | 0 | 0 |  | SL333TM-1-300_2_16_S1_4F100_A | 028 | 31 | B79 | 69920 | 146993
079U8447 |  | 5702425228902 | 0 | 0 |  | SL333TL-1-70_2_25_S1_4F100_A | 028 | 31 | B79 | 69934 | 54581
079U8448 |  | 5702425228919 | 0 | 0 |  | SL333TL-1-80_2_25_S1_4F100_A | 028 | 31 | B79 | 69934 | 58599
079U8450 |  | 5702425228926 | 0 | 0 |  | SL333TL-1-110_2_25_S1_4F100_A | 028 | 31 | B79 | 69934 | 70652
079U8451 |  | 5702425228933 | 0 | 0 |  | SL333TL-1-120_2_25_S1_4F100_A | 028 | 31 | B79 | 69934 | 74670
079U8452 |  | 5702425228940 | 0 | 0 |  | SL333TL-1-140_2_25_S1_4F100_A | 028 | 31 | B79 | 69934 | 82706
079U8453 |  | 5702425228957 | 0 | 0 |  | SL333TL-1-150_2_25_S1_4F100_A | 028 | 31 | B79 | 69934 | 86724
079U8454 |  | 5702425228964 | 0 | 0 |  | SL333TL-1-170_2_25_S1_4F100_A | 028 | 31 | B79 | 69934 | 94748
079U8455 |  | 5702425228971 | 0 | 0 |  | SL333TL-1-180_2_25_S1_4F100_A | 028 | 31 | B79 | 69934 | 98778
079U8456 |  | 5702425228988 | 0 | 0 |  | SL333TL-1-190_2_25_S1_4F100_A | 028 | 31 | B79 | 69934 | 102796
079U8457 |  | 5702425228995 | 0 | 0 |  | SL333TL-1-200_2_25_S1_4F100_A | 028 | 31 | B79 | 69934 | 106802
079U8458 |  | 5702425229008 | 0 | 0 |  | SL333TL-1-210_2_25_S1_4F100_A | 028 | 31 | B79 | 69934 | 110820
079U8459 |  | 5702425229015 | 0 | 0 |  | SL333TL-1-240_2_25_S1_4F100_A | 028 | 31 | B79 | 69934 | 122874
079U8460 |  | 5702425229022 | 0 | 0 |  | SL333TL-1-260_2_25_S1_4F100_A | 028 | 31 | B79 | 69934 | 130909
079U8461 |  | 5702425229039 | 0 | 0 |  | SL333TL-1-270_2_25_S1_4F100_A | 028 | 31 | B79 | 69934 | 134939
079U8462 |  | 5702425229046 | 0 | 0 |  | SL333TL-1-280_2_25_S1_4F100_A | 028 | 31 | B79 | 69934 | 138945
079U8463 |  | 5702425229053 | 0 | 0 |  | SL333TL-1-290_2_25_S1_4F100_A | 028 | 31 | B79 | 69934 | 142975
079U8470 |  | 5702425229121 | 0 | 0 |  | SL333TK-1-50_2_25_S1_4F100_A | 028 | 31 | B79 | 69915 | 46545
079U8472 |  | 5702425229138 | 0 | 0 |  | SL333TK-1-70_2_25_S1_4F100_A | 028 | 31 | B79 | 69915 | 54581
079U8474 |  | 5702425229145 | 0 | 0 |  | SL333TK-1-90_2_25_S1_4F100_A | 028 | 31 | B79 | 69915 | 62616
079U8475 |  | 5702425229152 | 0 | 0 |  | SL333TK-1-110_2_25_S1_4F100_A | 028 | 31 | B79 | 69915 | 70652
079U8476 |  | 5702425229169 | 0 | 0 |  | SL333TK-1-120_2_25_S1_4F100_A | 028 | 31 | B79 | 69915 | 74670
079U8477 |  | 5702425229176 | 0 | 0 |  | SL333TK-1-130_2_25_S1_4F100_A | 028 | 31 | B79 | 69915 | 78676
079U8478 |  | 5702425229183 | 0 | 0 |  | SL333TK-1-140_2_25_S1_4F100_A | 028 | 31 | B79 | 69915 | 82706
079U8479 |  | 5702425229190 | 0 | 0 |  | SL333TK-1-150_2_25_S1_4F100_A | 028 | 31 | B79 | 69915 | 86724
079U8481 |  | 5702425229206 | 0 | 0 |  | SL333TK-1-170_2_25_S1_4F100_A | 028 | 31 | B79 | 69915 | 94748
079U8482 |  | 5702425229213 | 0 | 0 |  | SL333TK-1-180_2_25_S1_4F100_A | 028 | 31 | B79 | 69915 | 98778
079U8483 |  | 5702425229220 | 0 | 0 |  | SL333TK-1-190_2_25_S1_4F100_A | 028 | 31 | B79 | 69915 | 102796
079U8484 |  | 5702425229237 | 0 | 0 |  | SL333TK-1-200_2_25_S1_4F100_A | 028 | 31 | B79 | 69915 | 106802
079U8485 |  | 5702425229244 | 0 | 0 |  | SL333TK-1-210_2_25_S1_4F100_A | 028 | 31 | B79 | 69915 | 110820
079U8486 |  | 5702425229251 | 0 | 0 |  | SL333TK-1-220_2_25_S1_4F100_A | 028 | 31 | B79 | 69915 | 114849
079U8487 |  | 5702425229268 | 0 | 0 |  | SL333TK-1-230_2_25_S1_4F100_A | 028 | 31 | B79 | 69915 | 118856
079U8488 |  | 5702425229275 | 0 | 0 |  | SL333TK-1-240_2_25_S1_4F100_A | 028 | 31 | B79 | 69915 | 122874
079U8489 |  | 5702425229282 | 0 | 0 |  | SL333TK-1-250_2_25_S1_4F100_A | 028 | 31 | B79 | 69915 | 126903
079U8490 |  | 5702425229299 | 0 | 0 |  | SL333TK-1-260_2_25_S1_4F100_A | 028 | 31 | B79 | 69915 | 130909
079U8491 |  | 5702425229305 | 0 | 0 |  | SL333TK-1-270_2_25_S1_4F100_A | 028 | 31 | B79 | 69915 | 134939
079U8493 |  | 5702425229329 | 0 | 0 |  | SL333TK-1-290_2_25_S1_4F100_A | 028 | 31 | B79 | 69915 | 142975
079U8494 |  | 5702425229336 | 0 | 0 |  | SL333TK-1-300_2_25_S1_4F100_A | 028 | 31 | B79 | 69915 | 146993
079U8501 |  | 5702425229404 | 0 | 0 |  | SL333TM-1-50_2_25_S1_4F100_A | 028 | 31 | B79 | 69920 | 46545
079U8502 |  | 5702425229411 | 0 | 0 |  | SL333TM-1-60_2_25_S1_4F100_A | 028 | 31 | B79 | 69920 | 50563
079U8504 |  | 5702425229435 | 0 | 0 |  | SL333TM-1-80_2_25_S1_4F100_A | 028 | 31 | B79 | 69920 | 58599
079U8505 |  | 5702425229442 | 0 | 0 |  | SL333TM-1-90_2_25_S1_4F100_A | 028 | 31 | B79 | 69920 | 62616
079U8506 |  | 5702425229312 | 0 | 0 |  | SL333TK-1-280_2_25_S1_4F100_A | 028 | 31 | B79 | 69915 | 138945
079U8507 |  | 5702425229428 | 0 | 0 |  | SL333TM-1-70_2_25_S1_4F100_A | 028 | 31 | B79 | 69920 | 54581
079U8509 |  | 5702425229459 | 0 | 0 |  | SL333TM-1-110_2_25_S1_4F100_A | 028 | 31 | B79 | 69920 | 70652
079U8510 |  | 5702425229466 | 0 | 0 |  | SL333TM-1-120_2_25_S1_4F100_A | 028 | 31 | B79 | 69920 | 74670
079U8511 |  | 5702425229473 | 0 | 0 |  | SL333TM-1-130_2_25_S1_4F100_A | 028 | 31 | B79 | 69920 | 78676
079U8512 |  | 5702425229480 | 0 | 0 |  | SL333TM-1-140_2_25_S1_4F100_A | 028 | 31 | B79 | 69920 | 82706
079U8513 |  | 5702425229497 | 0 | 0 |  | SL333TM-1-150_2_25_S1_4F100_A | 028 | 31 | B79 | 69920 | 86724
079U8514 |  | 5702425229503 | 0 | 0 |  | SL333TM-1-160_2_25_S1_4F100_A | 028 | 31 | B79 | 69920 | 90742
079U8515 |  | 5702425229510 | 0 | 0 |  | SL333TM-1-170_2_25_S1_4F100_A | 028 | 31 | B79 | 69920 | 94748
079U8516 |  | 5702425229527 | 0 | 0 |  | SL333TM-1-180_2_25_S1_4F100_A | 028 | 31 | B79 | 69920 | 98778
079U8529 |  | 5702425155192 | 0 | 0 |  | SL333TL-1-100_2_16_S1_4F100_A | 028 | 31 | B79 | 69934 | 66623
079U8530 |  | 5702425155208 | 0 | 0 |  | SL333TL-1-280_2_16_S1_4F100_A | 028 | 31 | B79 | 69934 | 138945
079U8531 |  | 5702425155215 | 0 | 0 |  | SL333TM-1-160_2_16_S1_4F100_A | 028 | 31 | B79 | 69920 | 90742
079U8532 |  | 5702425155222 | 0 | 0 |  | SL333TM-1-90_2_16_S1_4F100_A | 028 | 31 | B79 | 69920 | 62616
079U8540 |  | 5702425229534 | 0 | 0 |  | SL333TM-1-200_2_25_S1_4F100_A | 028 | 31 | B79 | 69920 | 106802
079U8541 |  | 5702425229541 | 0 | 0 |  | SL333TM-1-210_2_25_S1_4F100_A | 028 | 31 | B79 | 69920 | 110820
079U8542 |  | 5702425229558 | 0 | 0 |  | SL333TM-1-220_2_25_S1_4F100_A | 028 | 31 | B79 | 69920 | 114849
079U8543 |  | 5702425229565 | 0 | 0 |  | SL333TM-1-230_2_25_S1_4F100_A | 028 | 31 | B79 | 69920 | 118856
079U8544 |  | 5702425229572 | 0 | 0 |  | SL333TM-1-240_2_25_S1_4F100_A | 028 | 31 | B79 | 69920 | 122874
079U8545 |  | 5702425229589 | 0 | 0 |  | SL333TM-1-250_2_25_S1_4F100_A | 028 | 31 | B79 | 69920 | 126903
079U8546 |  | 5702425229596 | 0 | 0 |  | SL333TM-1-260_2_25_S1_4F100_A | 028 | 31 | B79 | 69920 | 130909
079U8547 |  | 5702425229602 | 0 | 0 |  | SL333TM-1-270_2_25_S1_4F100_A | 028 | 31 | B79 | 69920 | 134939
079U8548 |  | 5702425229619 | 0 | 0 |  | SL333TM-1-280_2_25_S1_4F100_A | 028 | 31 | B79 | 69920 | 138945
079U8549 |  | 5702425229626 | 0 | 0 |  | SL333TM-1-290_2_25_S1_4F100_A | 028 | 31 | B79 | 69920 | 142975
079U8558 |  | 5702425228896 | 0 | 0 |  | SL333TL-1-50_2_25_S1_4F100_A | 028 | 31 | B79 | 69934 | 46545
079U8559 |  | 5702425227226 | 0 | 0 |  | SL333TK-1-240_2_16_S1_4F100 | 028 | 31 | B79 | 69915 | 122874
079U8560 |  | 5702425227233 | 0 | 0 |  | SL333TK-1-250_2_16_S1_4F100 | 028 | 31 | B79 | 69915 | 126903
079U8561 |  | 5702425227240 | 0 | 0 |  | SL333TK-1-280_2_16_S1_4F100 | 028 | 31 | B79 | 69915 | 138945
079U8562 |  | 5702425227257 | 0 | 0 |  | SL333TK-1-290_2_16_S1_4F100 | 028 | 31 | B79 | 69915 | 142975
079U8563 |  | 5702425227264 | 0 | 0 |  | SL333TK-1-300_2_16_S1_4F100 | 028 | 31 | B79 | 69915 | 146993
079U8625 |  | 5702425189364 | 0 | 0 |  | SL333TK-1-100_2_25_S1_4F100_A | 028 | 31 | B79 | 69915 | 66623
079U8626 |  | 5702425189371 | 0 | 0 |  | SL333TK-1-110_2_16_S1_4F100_A | 028 | 31 | B79 | 69915 | 70652
079U8628 |  | 5702425189395 | 0 | 0 |  | SL333TK-1-130_2_16_S1_4F100_A | 028 | 31 | B79 | 69915 | 78676
079U8632 |  | 5702425189432 | 0 | 0 |  | SL333TK-1-160_2_16_S1_4F100_A | 028 | 31 | B79 | 69915 | 90742
079U8633 |  | 5702425189449 | 0 | 0 |  | SL333TK-1-160_2_25_S1_4F100_A | 028 | 31 | B79 | 69915 | 90742
079U8641 |  | 5702425189548 | 0 | 0 |  | SL333TK-1-60_2_16_S1_4F100_A | 028 | 31 | B79 | 69915 | 50563
079U8644 |  | 5702425189579 | 0 | 0 |  | SL333TK-1-60_2_25_S1_4F100_A | 028 | 31 | B79 | 69915 | 50563
079U8647 |  | 5702425189609 | 0 | 0 |  | SL333TK-1-70_2_16_S1_4F100_A | 028 | 31 | B79 | 69915 | 54581
079U8650 |  | 5702425189623 | 0 | 0 |  | SL333TK-1-80_2_16_S1_4F100_A | 028 | 31 | B79 | 69915 | 58599
079U8653 |  | 5702425189647 | 0 | 0 |  | SL333TK-1-80_2_25_S1_4F100_A | 028 | 31 | B79 | 69915 | 58599
079U8658 |  | 5702425179570 | 0 | 0 |  | SL333TL-1-100_2_25_S1_4F100_A | 028 | 31 | B79 | 69934 | 66623
079U8661 |  | 5702425160981 | 0 | 0 |  | SL333TL-1-120_2_16_S1_4F100_A | 028 | 31 | B79 | 69934 | 74670
079U8664 |  | 5702425179785 | 0 | 0 |  | SL333TL-1-130_2_25_S1_4F100_A | 028 | 31 | B79 | 69934 | 78676
079U8674 |  | 5702425179792 | 0 | 0 |  | SL333TL-1-160_2_25_S1_4F100_A | 028 | 31 | B79 | 69934 | 90742
079U8681 |  | 5702425160998 | 0 | 0 |  | SL333TL-1-200_2_16_S1_4F100_A | 028 | 31 | B79 | 69934 | 106802
079U8691 |  | 5702425179815 | 0 | 0 |  | SL333TL-1-220_2_25_S1_4F100_A | 028 | 31 | B79 | 69934 | 114849
079U8693 |  | 5702425179822 | 0 | 0 |  | SL333TL-1-230_2_25_S1_4F100_A | 028 | 31 | B79 | 69934 | 118856
079U8699 |  | 5702425179839 | 0 | 0 |  | SL333TL-1-250_2_25_S1_4F100_A | 028 | 31 | B79 | 69934 | 126903
079U9617 |  | 5702425179846 | 0 | 0 |  | SL333TL-1-300_2_25_S1_4F100_A | 028 | 31 | B79 | 69934 | 146993
079U9636 |  | 5702425179860 | 0 | 0 |  | SL333TL-1-60_2_25_S1_4F100_A | 028 | 31 | B79 | 69934 | 50563
079U9643 |  | 5702425179877 | 0 | 0 |  | SL333TL-1-90_2_25_S1_4F100_A | 028 | 31 | B79 | 69934 | 62616
079U9648 |  | 5702425179624 | 0 | 0 |  | SL333TM-1-100_2_25_S1_4F100_A | 028 | 31 | B79 | 69920 | 66623
079U9657 |  | 5702425162060 | 0 | 0 |  | SL333TM-1-130_2_16_S1_4F100_A | 028 | 31 | B79 | 69920 | 78676
079U9665 |  | 5702425162077 | 0 | 0 |  | SL333TM-1-150_2_16_S1_4F100_A | 028 | 31 | B79 | 69920 | 86724
079U9669 |  | 5702425179990 | 0 | 0 |  | SL333TM-1-190_2_25_S1_4F100_A | 028 | 31 | B79 | 69920 | 102796
079U9678 |  | 5702425180002 | 0 | 0 |  | SL333TM-1-300_2_25_S1_4F100_A | 028 | 31 | B79 | 69920 | 146993
079U9714 |  | 5702425185908 | 0 | 0 |  | SL70TL-1-90_2_40_S1_4B1 | 028 | 31 | B79 | 69937 | 8340
079U9725 |  | 5702425186417 | 0 | 0 |  | SL70TM-1-120_2_40_S1_4B1 | 028 | 31 | B79 | 69918 | 10757
079U9728 |  | 5702425186424 | 0 | 0 |  | SL70TM-1-140_2_40_S1_4B1 | 028 | 31 | B79 | 69918 | 12334
079U9751 |  | 5702425186455 | 0 | 0 |  | SL70TM-1-60_2_40_S1_4B1 | 028 | 31 | B79 | 69918 | 5957
079U9802 |  | 5702425205101 | 0 | 0 |  | SLS70TL-1-10_2_16_S1_4B1 | 028 | 31 | B83 | 69927 | 8947
079U9803 |  | 5702425205118 | 0 | 0 |  | SLS70TL-1-14_2_16_S1_4B1 | 028 | 31 | B83 | 69927 | 11295
079U9804 |  | 5702425205125 | 0 | 0 |  | SLS70TL-1-20_2_16_S1_4B1 | 028 | 31 | B83 | 69927 | 14670
079U9805 |  | 5702425205132 | 0 | 0 |  | SLS70TL-1-30_2_16_S1_4B1 | 028 | 31 | B83 | 69927 | 19494
079U9806 |  | 5702425205149 | 0 | 0 |  | SLS70TL-1-40_2_16_S1_4B1 | 028 | 31 | B83 | 69927 | 25311
079U9807 |  | 5702425205156 | 0 | 0 |  | SLS70TL-1-50_2_16_S1_4B1 | 028 | 31 | B83 | 69927 | 31127
079U9808 |  | 5702425205163 | 0 | 0 |  | SLS70TK-1-10_2_16_S1_4B1 | 028 | 31 | B83 | 69929 | 8947
079U9809 |  | 5702425205170 | 0 | 0 |  | SLS70TL-1-10_2_16_S1_4B1,5 | 028 | 31 | B83 | 69927 | 8842
079U9810 |  | 5702425205187 | 0 | 0 |  | SLS70TL-1-14_2_16_S1_4B1,5 | 028 | 31 | B83 | 69927 | 11189
079U9811 |  | 5702425205194 | 0 | 0 |  | SLS70TL-1-20_2_16_S1_4B1,5 | 028 | 31 | B83 | 69927 | 14565
079U9812 |  | 5702425205200 | 0 | 0 |  | SLS70TL-1-30_2_16_S1_4B1,5 | 028 | 31 | B83 | 69927 | 19377
079U9813 |  | 5702425205217 | 0 | 0 |  | SLS70TL-1-40_2_16_S1_4B1,5 | 028 | 31 | B83 | 69927 | 25194
079U9814 |  | 5702425205224 | 0 | 0 |  | SLS70TL-1-50_2_16_S1_4B1,5 | 028 | 31 | B83 | 69927 | 31010
079U9815 |  | 5702425205231 | 0 | 0 |  | SLS70TL-1-60_2_16_S1_4B1,5 | 028 | 31 | B83 | 69927 | 36827
079U9816 |  | 5702425205248 | 0 | 0 |  | SLS70TL-1-70_2_16_S1_4B1,5 | 028 | 31 | B83 | 69927 | 42679
079U9817 |  | 5702425205255 | 0 | 0 |  | SLS70TL-1-80_2_16_S1_4B1,5 | 028 | 31 | B83 | 69927 | 48484
079U9818 |  | 5702425205262 | 0 | 0 |  | SLS70TL-1-90_2_16_S1_4B1,5 | 028 | 31 | B83 | 69927 | 54300
079U9819 |  | 5702425205279 | 0 | 0 |  | SLS70TL-1-100_2_16_S1_4B1,5 | 028 | 31 | B83 | 69927 | 60152
079U9820 |  | 5702425205286 | 0 | 0 |  | SLS70TM-1-10_2_16_S1_4B1,5 | 028 | 31 | B83 | 69928 | 8842
079U9821 |  | 5702425205293 | 0 | 0 |  | SLS70TM-1-20_2_16_S1_4B1,5 | 028 | 31 | B83 | 69928 | 14565
079U9822 |  | 5702425205309 | 0 | 0 |  | SLS70TM-1-30_2_16_S1_4B1,5 | 028 | 31 | B83 | 69928 | 19377
079U9823 |  | 5702425205316 | 0 | 0 |  | SLS70TM-1-70_2_16_S1_4B1,5 | 028 | 31 | B83 | 69928 | 42679
079U9824 |  | 5702425205323 | 0 | 0 |  | SLS70TK-1-10_2_16_S1_4B1,5 | 028 | 31 | B83 | 69929 | 8842
079U9825 |  | 5702425205330 | 0 | 0 |  | SLS70TK-1-14_2_16_S1_4B1,5 | 028 | 31 | B83 | 69929 | 11189
079U9826 |  | 5702425205347 | 0 | 0 |  | SLS70TK-1-20_2_16_S1_4B1,5 | 028 | 31 | B83 | 69929 | 14565
079U9828 |  | 5702425205361 | 0 | 0 |  | SLS70TK-1-14_2_16_S1_4B1,5_nsb | 028 | 31 | B83 | 69929 | 11189
079U9829 |  | 5702425205378 | 0 | 0 |  | SLS70TK-1-20_2_16_S1_4B1,5_nsb | 028 | 31 | B83 | 69929 | 14565
079U9830 |  | 5702425205385 | 0 | 0 |  | SLS70TK-1-30_2_16_S1_4B1,5_nsb | 028 | 31 | B83 | 69929 | 19377
079U9831 |  | 5702425205392 | 0 | 0 |  | SLS70TK-1-40_2_16_S1_4B1,5_nsb | 028 | 31 | B83 | 69929 | 25194
079U9832 |  | 5702425205408 | 0 | 0 |  | SLS70TK-1-50_2_16_S1_4B1,5_nsb | 028 | 31 | B83 | 69929 | 31010
079U9833 |  | 5702425205415 | 0 | 0 |  | SLS70TL-1-14_2_16_S1_4B1,5_nsb | 028 | 31 | B83 | 69927 | 11189
079U9834 |  | 5702425205422 | 0 | 0 |  | SLS70TL-1-20_2_16_S1_4B1,5_nsb | 028 | 31 | B83 | 69927 | 14565
079U9835 |  | 5702425205439 | 0 | 0 |  | SLS70TL-1-30_2_16_S1_4B1,5_nsb | 028 | 31 | B83 | 69927 | 19377
079U9836 |  | 5702425205446 | 0 | 0 |  | SLS70TL-1-40_2_16_S1_4B1,5_nsb | 028 | 31 | B83 | 69927 | 25194
079U9837 |  | 5702425205453 | 0 | 0 |  | SLS70TL-1-50_2_16_S1_4B1,5_nsb | 028 | 31 | B83 | 69927 | 31010
079U9838 |  | 5702425205460 | 0 | 0 |  | SLS70TM-1-14_2_16_S1_4B1,5_nsb | 028 | 31 | B83 | 69928 | 11189
079U9839 |  | 5702425205477 | 0 | 0 |  | SLS70TM-1-20_2_16_S1_4B1,5_nsb | 028 | 31 | B83 | 69928 | 14565
079U9840 |  | 5702425205484 | 0 | 0 |  | SLS70TM-1-30_2_16_S1_4B1,5_nsb | 028 | 31 | B83 | 69928 | 19377
079U9841 |  | 5702425205491 | 0 | 0 |  | SLS70TM-1-40_2_16_S1_4B1,5_nsb | 028 | 31 | B83 | 69928 | 25194
079U9842 |  | 5702425205507 | 0 | 0 |  | SLS70TM-1-50_2_16_S1_4B1,5_nsb | 028 | 31 | B83 | 69928 | 31010
079U9843 |  | 5702425205514 | 0 | 0 |  | SLS70TL-1-100_2_16_S1_4B1 | 028 | 31 | B83 | 69927 | 60280
079U9844 |  | 5702425205521 | 0 | 0 |  | SLS70TL-1-60_2_16_S1_4B1 | 028 | 31 | B83 | 69927 | 36932
079U9845 |  | 5702425205538 | 0 | 0 |  | SLS70TL-1-70_2_16_S1_4B1 | 028 | 31 | B83 | 69927 | 42784
079U9846 |  | 5702425205545 | 0 | 0 |  | SLS70TL-1-80_2_16_S1_4B1 | 028 | 31 | B83 | 69927 | 48600
079U9847 |  | 5702425205552 | 0 | 0 |  | SLS70TL-1-90_2_16_S1_4B1 | 028 | 31 | B83 | 69927 | 54417
079U9849 |  | 5702425222467 | 0 | 0 |  | SL70TL-1-130_2_40_S1_4B1 | 028 | 31 | B79 | 69937 | 11540
080G0036 |  | 5702428145695 | 8 | 96 | DK | MCX15B Elect.Control 24V LCD RS485 S | 042 | 25 | 533 | 1128 | 4975
080G0057 |  | 5702428146784 | 8 | 96 | DK | MCX20B Elect.Control 24V LCD 2RS485 S-pa | 042 | 25 | 533 | 1129 | 5944
080G0066 |  | 5702423281763 | 24 | 480 | DK | MCX06C Elect.Control 24V LED RS485 S | 014 | 25 | 533 | 1125 | 1579
080G0073 |  | 5702428170680 | 26 | 312 | DK | MMIMYK Elect.Control Data Logger S | 014 | 25 | 533 | 1163 | 5197
080G0075 |  | 5702428171588 | 100 | 1.600 | DK | ACCCBI Cable Telephone U.I. 1.5m | 007 | 25 | 533 | 1167 | 49
080G0076 |  | 5702428171595 | 100 | 1.600 | DK | ACCCBI Cable Telephone U.I. 3m | 007 | 25 | 533 | 1167 | 69
080G0081 |  | 5702428182508 | 10 | 400 | DK | ACCCNX Cable Wired forMCX06C 1m | 014 | 25 | 533 | 1167 | 265
080G0082 |  | 5702428182515 | 18 | 400 | DK | ACCCNX Cable Wired forMCX06C 2m | 014 | 25 | 533 | 1167 | 334
080G0107 |  | 5702423285426 | 0 | 1.008 | DK | MCX06C Elect.Control 24V LED RS485 I/36 | 007 | 25 | 533 | 1125 | 1513
080G0111 |  | 5702423285389 | 16 | 192 | DK | MCX06D Elect.Control 24V LCD S | 014 | 25 | 533 | 1126 | 1658
080G0112 |  | 5702423285372 | 16 | 192 | DK | MCX06D Elect.Control 24V LCD RS485 S | 007 | 25 | 533 | 1126 | 2067
080G0115 |  | 5702423285341 | 16 | 192 | DK | MCX06D Elect.Control 24V RS485 S | 014 | 25 | 533 | 1126 | 1697
080G0145 |  | 5702423285044 | 0 | 144 | DK | MCX20B, 230V, RS485, RTC | 070 | 25 | 533 | 1129 | 4590
080G0166 |  | 5702423284832 | 0 | 640 | DK | MCX06D Elect.Control 24V LCD I/32 | 042 | 25 | 533 | 1126 | 1475
080G0167 |  | 5702423284825 | 0 | 640 | DK | MCX06D Elect.Control 24V LCD RS485 I/32 | 007 | 25 | 533 | 1126 | 1882
080G0169 |  | 5702423284801 | 0 | 640 | DK | MCX06D Elect.Control 24V RS485 I/32 | 007 | 25 | 533 | 1126 | 1516
080G0175 |  | 5702423284740 | 100 | 3.200 | DK | ACCCNX Connectors MCX06C | 014 | 25 | 533 | 1167 | 44
080G0179 |  | 5702423284702 | 100 | 2.400 | DK | ACCCNX Connectors MCX/EXC06D | 007 | 25 | 533 | 1167 | 149
080G0180 |  | 5702423284696 | 100 | 2.000 | DK | ACCCNX Connectors MCX-08M | 007 | 25 | 533 | 1167 | 156
080G0181 |  | 5702423284689 | 100 | 1.600 | DK | ACCCNX Connectors MCX15B | 014 | 25 | 533 | 1167 | 230
080G0182 |  | 5702423284672 | 100 | 2.000 | DK | ACCCNX Connectors MCX20B | 014 | 25 | 533 | 1167 | 290
080G0202 |  | 5702423285952 | 0 | 4.800 | DK | ACCPBT Probe NTC IP68 6x20 3m | 014 | 4 | 131 | 1493 | 166
080G0205 |  | 5702423285976 | 0 | 6.000 | DK | ACCPBT Probe NTC IP68 6x40 1.5m | 014 | 4 | 131 | 1493 | 99
080G0206 |  | 5702423285983 | 0 | 2.700 | DK | ACCPBT Probe NTC IP68 6x40 3m | 007 | 4 | 131 | 1493 | 130
080G0207 |  | 5702423285990 | 0 | 2.560 | DK | ACCPBT Probe NTC IP68 6x40 6m | 014 | 4 | 131 | 1493 | 172
080G0212 |  | 5702423286034 | 0 | 8.000 | DK | ACCPBT Probe NTC IP67 6x40 1.5m | 035 | 25 | 533 | 1167 | 50
080G0217 |  | 5702423286089 | 0 | 80 | DK | ACCSCS Elect.Control 400VAC 8A | 042 | 25 | 533 | 1167 | 3891
080G0218 |  | 5702423286096 | 0 | 36 | DK | ACCSCS Elect.Control 400VAC 12A | 042 | 25 | 533 | 1167 | 4561
080G0219 |  | 5702423286102 | 0 | 36 | DK | ACCSCS Elect.Control 400VAC 20A | 042 | 25 | 533 | 1167 | 5462
080G0220 |  | 5702423286119 | 0 | 24 | DK | ACCSCS Elect.Control 400VAC 28A | 042 | 25 | 533 | 1167 | 9206
080G0223 |  | 5702423286140 | 40 | 1.920 | DK | ACCTRS Transformer 230/24VAC 12VA | 014 | 25 | 533 | 1167 | 236
080G0225 |  | 5702423284511 | 11 | 594 | DK | ACCTRS Transformer 230/24VAC 22VA | 014 | 25 | 533 | 1167 | 247
080G0226 |  | 5702423284504 | 11 | 693 | DK | ACCTRS Transformer 230/24VAC 35VA | 014 | 25 | 533 | 1167 | 279
080G0233 |  | 5702423288632 | 0 | 2.500 | DK | MMILDS Elect.Control Panel I/25 | 014 | 25 | 533 | 1276 | 507
080G0239 |  | 5702423289844 | 100 | 1.600 | DK | ACCCBI Cable MMILDS RJ/JST 2m | 014 | 25 | 533 | 1167 | 86
080G0250 |  | 5702428414388 | 12 | 144 | DK | MCX061V Elect.Control 230V LCD RS485 S | 014 | 25 | 533 | 1278 | 4150
080G0251 |  | 5702428414395 | 12 | 144 | DK | MCX061V Elect.Control 24V LCD RS485 S | 056 | 25 | 533 | 1278 | 4016
080G0255 |  | 5702428441315 | 12 | 144 | DK | MCX061V Elect.Control 24V LCD RS485 ETH | 035 | 25 | 533 | 1278 | 6320
080G0269 |  | 5702428429634 | 0 | 600 | DK | ACCGTW Elect.Control Gateway BACnet | 042 | 25 | 533 | 2323 | 15590
080G0281 |  | 5702428843041 | 12 | 144 | DK | AK-PC 551 Control 230V LCD 2SSR RS485 S | 014 | 25 | 512 | 25016 | 4265
080G0282 |  | 5702428843058 | 0 | 64 | DK | AK-PC 551 Control KIT 230V 2SSR RS485 S | 014 | 25 | 512 | 25016 | 4930
080G0283 |  | 5702428843065 | 12 | 144 | DK | AK-PC 551 Control 24V LCD 2SSR RS485 S | 014 | 25 | 512 | 25016 | 4265
080G0284 |  | 5702428484176 | 8 | 72 | DK | MCX152V Elect.Control 24V LCD 2RS485 ETH | 042 | 25 | 533 | 2322 | 8506
080G0285 |  | 5702428484183 | 8 | 96 | DK | MCX152V Elect.Contr. 230V LCD 2RS485 ETH | 035 | 25 | 533 | 2322 | 8506
080G0288 |  | 5702428843072 | 0 | 64 | DK | AK-PC 551 Control KIT 24V 2SSR RS485 S | 014 | 25 | 512 | 25016 | 4930
080G0289 |  | 5702428843621 | 16 | 192 | DK | AK-PC 351 24V LCD SSR S | 007 | 25 | 512 | 25017 | 2610
080G0293 |  | 5702428910811 | 0 | 192 | DK | MCX08M2 Controller 24V, RS485, S | 042 | 25 | 533 | 1127 | 3205
080G0294 |  | 5702428848954 | 34 | 408 | DK | MMIGRS2 Elect.Control Panel S | 007 | 25 | 533 | 1273 | 1707
080G0295 |  | 5702428848961 | 34 | 408 | DK | MMIGRS2 Elect.Control Wall S | 014 | 25 | 533 | 1273 | 1707
080G0297 |  | 5702428848978 | 0 | 540 | DK | MMIGRS2 Elect.Control Panel I/27 | 007 | 25 | 533 | 1273 | 1707
080G0299 |  | 5702428848992 | 34 | 544 | DK | MMIGRS2 Elect.Control C.C. Wall S | 056 | 25 | 533 | 1273 | 1707
080G0301 |  | 5702428477628 | 0 | 100 | DK | MMITSS Elect.Control 7" LCD Panel S | 042 | 25 | 533 | 1275 | 23510
080G0302 |  | 5702428477635 | 0 | 480 | DK | MMITXS Elect.Control 4,3" LCD Panel XS | 042 | 25 | 533 | 1275 | 17942
080G0304 |  | 5702428905039 | 8 | 96 | DK | MCX152V Elect.Contr. RTU 230V LCD 2RS485 | 056 | 25 | 533 | 2322 | 9767
080G0307 |  | 5702428945899 | 12 | 192 | DK | MCX08M2 Elect.Control230V LCD RS485 S | 007 | 25 | 533 | 1127 | 3803
080G0310 |  | 5702428945875 | 12 | 144 | DK | MCX08M2, Elect.Control 24V LCD RS485 S | 014 | 25 | 533 | 1127 | 3594
080G0311 |  | 5702428819732 | 34 | 408 | DK | AK-MMI Display | 042 | 25 | 517 | 2201 | 1571
080G0312 |  | 5702428882705 | 8 | 96 | DK | AK-PC 651, Control 230V LCD 2SSR RS485 S | 035 | 25 | 512 | 55164 | 8142
080G0313 |  | 5702428493024 | 8 | 96 | DK | MCX152V Elect.Control 24V 2 RS485 S | 014 | 25 | 533 | 2322 | 5660
080G0320 |  | 5702428587259 | 12 | 144 | DK | AK-PC 572, Control 24V LCD 2SSR RS485 S | 035 | 25 | 512 | 24932 | 5862
080G0328 |  |  | 8 | 96 | DK | MCX15B2 Elec. Control, LCD, RS485, S | 035 | 25 | 533 | 1129 | 5169
080G0329 |  |  | 0 | 0 | DK | MCX20B2 Elec. Control, 2RS485, I | 035 | 25 | 533 | 1129 | 4606
080G0330 |  |  | 8 | 96 |  | MCX20B2 Elec. Control, LCD, 2RS485, S | 035 | 25 | 533 | 1129 | 5660
080G0331 |  |  | 0 | 0 | DK | MCX20B2 Elec. Control, LCD, 2RS485, I | 035 | 25 | 533 | 1129 | 5096
080G0332 |  |  | 0 | 0 | DK | MCX20B2 Elec. Control, LCD,4SSR,2RS485,S | 035 | 25 | 533 | 1129 | 5944
080G0404 |  | 5702428532594 | 0 | 0 | DK | Connector Kit for MCX20B2 | 014 | 25 | 533 | 1167 | 262
080G0900 |  |  | 0 | 0 | DK | MCXDesign Graphical Programming Tool |  | 25 | 533 | 2204 | 4980
080G1002 |  | 5702428457637 | 40 | 2.240 | DK | EIM 336, EEV controller, M-pack, Std. | 014 | 1 | 60 | 22101 | 1420
080G1200 |  | 5702423288113 | 0 | 1.920 | DK | EIM 316, EEV controller, I-pack | 014 | 1 | 60 | 22100 | 1020
080G1601 |  | 5702428882033 | 70 | 1.680 | DK | Connector Kit for 5x EIM 336 | 042 | 1 | 255 | 1440 | 256
080G2019 |  | 5702428492812 | 0 | 864 | DT | NTC Temperature sensor S1 6000mm | 105 | 25 | 203 | 7451 | 157
080G2029 |  | 5702428492829 | 0 | 864 | DT | NTC Temperature sensor S2 6000mm | 014 | 25 | 203 | 7451 | 157
080G3202 |  | 5702428481083 | 0 | 1.728 | DK | ERC 112C RED LED, GDM | 112 | 25 | 239 | 2188 | 404
080G3203 |  | 5702428481090 | 0 | 1.728 | DK | ERC 112D RED LED, GDM | 112 | 25 | 239 | 2188 | 428
080G3206 |  | 5702428481724 | 0 | 1.728 | DK | ERC 112C BLUE LED, GDM | 112 | 25 | 239 | 2188 | 433
080G3212 |  | 5702428481762 | 0 | 1.728 | DK | ERC 112C RED LED, CFF, BUZ | 112 | 25 | 239 | 2188 | 418
080G3216 |  | 5702428481793 | 0 | 1.728 | DK | ERC 112C BLUE LED, CFF, BUZ | 112 | 25 | 239 | 2188 | 433
080G3230 |  | 5702428482332 | 0 | 2.160 | DK | ERC 111A RED LED | 112 | 25 | 239 | 2187 | 310
080G3231 |  | 5702428482349 | 0 | 1.728 | DK | ERC 111A BLUE LED | 112 | 25 | 239 | 2187 | 486
080G3232 |  | 5702428869676 | 0 | 2.160 | DK | ERC 111A RED LED | 112 | 25 | 239 | 2187 | 310
080G3236 |  | 5702428471299 | 0 | 1.728 | DK | ERC 111A Blue LED, CFF, BUZ | 112 | 25 | 239 | 2187 | 366
080G3253 |  | 5702428471282 | 0 | 1.296 | DK | ERC 113D | 112 | 25 | 239 | 2189 | 448
080G3254 |  | 5702428897952 | 0 | 864 | DK | ERC 113C GDM w/ Remote Spindle | 112 | 25 | 239 | 2189 | 448
080G3262 |  | 5702428911115 | 20 | 1.280 | DK | KIT - ERC 211, RED LED,115V | 112 | 25 | 239 | 25034 | 450
080G3263 |  | 5702428911122 | 20 | 1.280 | DK | KIT - ERC 211, RED LED,230V | 112 | 25 | 239 | 25034 | 450
080G3264 |  | 5702428911139 | 20 | 1.280 | DK | KIT - ERC 213, RED LED,115V | 112 | 25 | 239 | 25035 | 636
080G3265 |  | 5702428911146 | 20 | 1.280 | DK | KIT - ERC 213, RED LED,230V | 112 | 25 | 239 | 25035 | 636
080G3288 |  | 5702428899284 | 0 | 1.680 | DK | ERC 211,Controller, RED LED, 230V I-Pack | 112 | 25 | 239 | 25034 | 417
080G3289 |  | 5702428899291 | 0 | 1.680 | DK | ERC 213,Controller,RED LED,230V, I-Pack | 112 | 25 | 239 | 25035 | 579
080G3290 |  | 5702428899215 | 20 | 1.280 | DK | ERC 211,Controller, RED LED, 115V | 112 | 25 | 239 | 25034 | 417
080G3291 |  | 5702428899222 | 20 | 1.280 | DK | ERC 213,Controller, RED LED, 115V | 112 | 25 | 239 | 25035 | 579
080G3292 |  | 5702428899246 | 20 | 1.280 | DK | ERC 214, Controller,RED LED, 115V | 112 | 25 | 239 | 25036 | 727
080G3293 |  | 5702428899253 | 20 | 1.280 | DK | ERC 211,Controller, RED LED, 230V | 112 | 25 | 239 | 25034 | 417
080G3294 |  | 5702428899260 | 20 | 1.280 | DK | ERC 213,Controller, RED LED, 230V | 112 | 25 | 239 | 25035 | 579
080G3295 |  | 5702428899277 | 20 | 1.280 | DK | ERC 214,Controller, RED LED, 230V | 112 | 25 | 239 | 25036 | 727
080G3296 |  | 5702428899314 | 0 | 1.680 | DK | ERC 214,Controller,RED LED, 230V,I-Pack | 112 | 25 | 239 | 25036 | 727
080G3308 |  | 5702428432825 | 0 | 69.120 | DK | ERC Mounting Clamp, straight, | 007 | 25 | 239 | 1931 | 5
080G3373 |  | 5702428441452 | 0 | 1.344 |  | RSP 01, wire - 2000mm, Global | 154 | 25 | 239 | 1931 | 71
080G3414 |  | 5702428539555 | 0 | 1.728 | DK | ERC 112D BLUE LED, CFF, BUZ (VSD) | 112 | 25 | 239 | 2188 | 450
080G4025 |  | 5702428883443 | 0 | 1.728 | DK | Elastomer Cap , ERC | 014 | 25 | 239 | 1931 | 129
080G5000 |  | 5702428877077 | 16 | 256 | DK | EKE 347 Liquid level controller | 007 | 40 | 531 | 2320 | 7429
080G5003 |  | 5702428546188 | 12 | 144 | DK | EKE 400 Evap. Controller. w HMI. 230 V | 014 | 40 | 531 | 2320 | 9716
080G5005 |  | 5702428546218 | 12 | 144 |  | EKE 400 Evap. Controller. w/o HMI. 230 V | 035 | 40 | 531 | 2320 | 7450
080G5006 |  | 5702428546225 | 12 | 144 | DK | EKE 400 Evap.Contr. w/o HMI. 24 V ac/dc | 035 | 40 | 531 | 2320 | 7636
080G5030 |  | 5715162302699 | 24 | 0 |  | EKF 1A Stepper driver - 1 valve | 035 | 1 | 60 | 12324 | 104
080G5035 |  | 5715162302729 | 24 | 0 | DK | EKF 2A Stepper driver - 2 valve | 035 | 1 | 60 | 12325 | 156
080G5300 |  | 5702428964319 | 16 | 192 | DK | EKE 1A, Superheat controller | 014 | 1 | 60 | 6573 | 2432
080G5350 |  | 5702428964326 | 16 | 192 | DK | EKE 1B, Superheat controller | 007 | 1 | 60 | 6574 | 3303
080G5400 |  | 5702428964333 | 16 | 192 | DK | EKE 1C, Superheat controller | 007 | 1 | 60 | 6575 | 3268
080G5555 |  | 5714279874402 | 16 | 192 | DK | EKE 2U Backup power module | 147 | 1 | 60 | 6576 | 1854
080G9701 |  | 5702428432801 | 4 | 128 | DK | Docking station,ERC ver1, production ver | 154 | 25 | 239 | 1931 | 23767
080G9711 |  | 5702428432818 | 10 | 256 | DK | Gateway, R<(>&<)>D, ERC | 084 | 25 | 239 | 1931 | 14301
080G9740 |  | 5702428432313 | 15 | 960 | DK | ERC, Accessory, Programming Key | 035 | 25 | 239 | 1931 | 1664
080G9741 |  | 5702428937740 | 12 | 960 | DK | EKA183B Programming Key, ERC 21X | 035 | 25 | 239 | 1931 | 1624
080X1220 |  | 5702428960533 | 0 | 128 | DK | AK-PC 781A, Pack controller, Ejector | 035 | 25 | 513 | 1514 | 12677
080Z0007 |  | 5702428078825 | 16 | 256 | DK | AK2-XM 101A, Ext.module, 8AI | 007 | 25 | 517 | 1577 | 2884
080Z0008 |  | 5702428078832 | 16 | 256 | DK | AK2-XM 102A, Ext.module, 8DI low | 035 | 25 | 517 | 1577 | 3425
080Z0010 |  | 5702428078856 | 12 | 192 | DK | AK-XM 205A, 8AI/8DO, Euro Style conn. | 007 | 25 | 517 | 1577 | 5636
080Z0011 |  | 5702428089319 | 12 | 192 | DK | AK-XM 204A, 8DO, Euro Style conn. | 014 | 25 | 517 | 1577 | 3709
080Z0013 |  | 5702428078726 | 16 | 256 | DK | AK2-XM 102B, 8DI High, Euro Style conn. | 014 | 25 | 517 | 1577 | 3425
080Z0017 |  | 5702428078887 | 12 | 192 | DK | AK-XM 205B, 8AI/8DO,OVR, Euro Style conn | 014 | 25 | 517 | 1577 | 6461
080Z0018 |  | 5702428089326 | 12 | 288 | DK | AK-XM 204B, 8DO,Euro Style conn. | 035 | 25 | 517 | 1577 | 4591
080Z0020 |  | 5702428088909 | 16 | 256 | DK | AK2-XM 107A, Pulse Counter Module | 014 | 25 | 517 | 1577 | 3747
080Z0023 |  | 5702428446402 | 12 | 192 | DK | AK-XM 208C, Contr. 8AI <(>&<)> 4 Stepper out | 007 | 25 | 517 | 1577 | 5476
080Z0032 |  | 5702423279852 | 16 | 256 | DK | AK-XM 103A,Control, Ext. Module,4AI/4AO | 007 | 25 | 517 | 1577 | 3634
080Z0053 | 475175860 | 5702428089050 | 116 | 928 | DK | AK-PS 075, 0,75A/100-240V Power Supply | 007 | 25 | 517 | 1588 | 496
080Z0054 | 475175861 | 5702428134385 | 0 | 1.331 | DK | AK-PS 150, 1.5A/100-240V Power Supply | 007 | 25 | 517 | 1588 | 759
080Z0055 | 475175862 | 5702428134392 | 30 | 570 | DK | AK-PS 250, 2.5A/100-240V Power Supply | 007 | 25 | 517 | 1588 | 1025
080Z0063 |  | 5702423288175 | 16 | 256 | DK | AK-CM 101C,Control, Comm.Module,RS485 | 007 | 25 | 517 | 1577 | 1755
080Z0064 |  | 5702428447348 | 16 | 256 | DK | AK-CM 102, Control, Comm. Module | 014 | 25 | 517 | 1577 | 1157
080Z0106 |  | 5702423287048 | 0 | 128 | DK | AK-PC 710, Controller, UK-D-F-I-NL | 035 | 25 | 513 | 1514 | 9818
080Z0132 |  | 5702428149822 | 0 | 128 | DK | AK-CH 650, Chiller Controller | 035 | 25 | 513 | 1515 | 10909
080Z0140 |  | 5702428992480 | 0 | 128 | DK | AK-CC 750A, Case Controller | 014 | 25 | 513 | 1490 | 8876
080Z0176 |  | 5702428848381 | 0 | 128 | DK | AK-LM 350, Controller, Logging module | 014 | 25 | 517 | 1599 | 9384
080Z0177 |  | 5702428559225 | 0 | 128 | DK | AK-LM 340A, Controller, Multipurpose | 014 | 25 | 517 | 1599 | 7011
080Z0191 |  | 5702428930550 | 0 | 128 | DK | AK-PC 781A, Pack Controller | 007 | 25 | 513 | 1514 | 12677
080Z0192 |  | 5702428946797 | 0 | 128 | DK | AK-PC 782A, Pack Controller | 007 | 25 | 513 | 1514 | 19018
080Z0193 |  | 5702428977562 | 0 | 128 | DK | AK-PC 783A, Pack Controller | 035 | 25 | 513 | 1514 | 11511
080Z0201 |  | 5702428939331 | 0 | 128 | DK | AK-PC 772A, Pack Controller | 014 | 25 | 513 | 1514 | 8897
080Z0251 |  | 5702428150019 | 45 | 5.760 | DK | AK2-OB 003A, Analog output module | 007 | 25 | 517 | 1578 | 2674
080Z0252 |  | 5702428077835 | 30 | 3.360 | DK | AK-OB 101A, Accessory, RTC module | 035 | 25 | 517 | 1578 | 1026
080Z0261 |  | 5702423290352 | 5 | 1.000 | DK | Cable, AK2 to PDA | 035 | 25 | 512 | 25008 | 334
080Z0262 |  | 5702428405737 | 5 | 960 | DK | Cable, AK2 for Program Loader Kit PC | 014 | 25 | 512 | 25008 | 333
080Z0264 |  | 5702428443012 | 10 | 320 | DK | Converter, AK to USB | 014 | 25 | 512 | 25008 | 1760
080Z2146 |  | 5702428454506 | 15 | 180 | DK | WATTNODE MODBUS -WNC-3Y-400-MB Opt 38K,E | 035 | 25 | 518 | 25011 | 6073
080Z2171 |  | 5702428455152 | 10 | 640 | DK | EMHS-3-1 Humidistat temp<(>&<)>Humidity | 014 | 25 | 518 | 21185 | 5596
080Z2172 |  | 5702428455145 | 0 | 192 | DK | OUTDOOR LIGHT SENSOR/PHOTO-OD-1 | 014 | 25 | 518 | 21185 | 3557
080Z2177 |  | 5702428455107 | 8 | 720 | DK | PHOTO-ID PHOTOCELL INDOOR | 035 | 25 | 518 | 21185 | 3076
080Z2296 |  | 5702428910798 | 0 | 126 | DK | DGS Calibration Gas Kit | 035 | 25 | 518 | 25014 | 2537
080Z2297 |  | 5702428910781 | 0 | 0 | DK | Calibration GasCylinder CAN110/CO2/10000 | 035 | 25 | 518 | 25014 | 7399
080Z2298 |  | 5702428910569 | 0 | 0 | DK | CAN110/N2/100% Nitrogen container | 035 | 25 | 518 | 25014 | 2228
080Z2800 |  | 5702428557139 | 10 | 320 | DK | Gas Sensor - DGS-IR CO2 | 007 | 25 | 518 | 25014 | 9144
080Z2801 |  | 5702428557122 | 10 | 160 | DK | Gas Sensor - DGS-IR CO2 - 5m | 007 | 25 | 518 | 25014 | 9917
080Z2802 |  | 5702428557115 | 10 | 320 | DK | Gas Sensor - DGS-IR 2 * CO2 - 5m | 035 | 25 | 518 | 25014 | 13996
080Z2803 |  | 5702428557108 | 10 | 400 | DK | Gas Sensor - DGS-SC HFC gr.1 | 035 | 25 | 518 | 25014 | 3943
080Z2804 |  | 5702428557092 | 10 | 400 | DK | Gas Sensor - DGS-SC HFC gr.2 | 035 | 25 | 518 | 25014 | 3943
080Z2805 |  | 5702428557085 | 10 | 400 | DK | Gas Sensor - DGS-SC HFC gr.3 | 014 | 25 | 518 | 25014 | 3943
080Z2806 |  | 5702428557078 | 10 | 400 | DK | Gas Sensor - DGS-PE Propane | 035 | 25 | 518 | 25014 | 4257
080Z2807 |  | 5702428557061 | 10 | 320 | DK | Gas Sensor - DGS-IR CO2 + LED<(>&<)>Buzz | 007 | 25 | 518 | 25014 | 9940
080Z2808 |  | 5702428557054 | 10 | 160 | DK | Gas Sensor - DGS-IR CO2 - 5m + LED<(>&<)>Buzz | 007 | 25 | 518 | 25014 | 14013
080Z2809 |  | 5702428557047 | 10 | 400 | DK | Gas Sensor - DGS-SC HFC gr.1 + LED&Buzz | 035 | 25 | 518 | 25014 | 5016
080Z2810 |  | 5702428557016 | 10 | 320 | DK | Gas Sensor - DGS-SC HFC gr.2 + LED<(>&<)>Buzz | 035 | 25 | 518 | 25014 | 4640
080Z2811 |  | 5702428557030 | 10 | 400 | DK | Gas Sensor - DGS-SC HFC gr.3 + LED<(>&<)>Buzz | 014 | 25 | 518 | 25014 | 4640
080Z2813 |  | 5702428557191 | 10 | 2.560 | DK | Spare sensor CO2 | 035 | 25 | 518 | 25014 | 5158
080Z2814 |  | 5702428557184 | 8 | 256 | DK | Spare sensor CO2 - 5m | 035 | 25 | 518 | 25014 | 5676
080Z2815 |  | 5702428557177 | 10 | 2.560 | DK | Spare sensor HFC gr.1 | 035 | 25 | 518 | 25014 | 2811
080Z2816 |  | 5702428557160 | 10 | 2.560 | DK | Spare sensor HFC gr.2 | 035 | 25 | 518 | 25014 | 2811
080Z2817 |  | 5702428557153 | 10 | 2.560 | DK | Spare sensor HFC gr.3 | 035 | 25 | 518 | 25014 | 2811
080Z2818 |  | 5702428557146 | 10 | 3.200 | DK | Spare sensor Propane | 035 | 25 | 518 | 25014 | 3015
080Z2819 |  | 5702428802383 | 0 | 0 | DK | Strobe & Horn | 035 | 25 | 518 | 25014 | 314
080Z2820 |  | 5702428654043 | 8 | 128 | DK | Hand Held Service tool | 014 | 25 | 518 | 25014 | 3857
080Z3206 |  | 5702428170666 | 0 | 24 | DK | AK-RC103, Optyma Control,11-16A, 3-phase | 035 | 25 | 513 | 1517 | 8567
080Z3207 |  | 5702428170673 | 0 | 32 | DK | AK-RC103, Optyma Control,14-20A, 3-phase | 035 | 25 | 513 | 1517 | 8567
080Z3220 |  | 5702428669078 | 0 | 0 | DK | AK-RC 111,Optyma room Contr.,2HP,1 phase | 014 | 25 | 513 | 1517 | 2432
080Z3221 |  | 5702428669085 | 0 | 0 | DK | AK-RC 113,Optyma room Contr.,4HP,3 phase | 035 | 25 | 513 | 1517 | 7324
080Z3222 |  | 5702428669092 | 0 | 28 | DK | AK-RC 113,Optyma room Contr.,4HP,3 phase | 035 | 25 | 513 | 1517 | 7324
080Z3226 |  | 5702428669108 | 0 | 28 | DK | AK-RC 113,Optyma room Contr,7.5HP,3phase | 035 | 25 | 513 | 1517 | 8911
080Z3227 |  | 5702428669115 | 0 | 14 | DK | AK-RC 113,Optyma room Contr,7.5HP,3phase | 035 | 25 | 513 | 1517 | 8911
080Z4001 |  | 5702428816809 | 0 | 64 | DK | AK-SM 850, Controller, System manager | 007 | 25 | 517 | 2198 | 17805
080Z4004 |  | 5702428867054 | 0 | 64 | DK | AK-SM 820, Controller, System manager | 007 | 25 | 517 | 2198 | 15297
080Z4006 |  | 5702428996426 | 0 | 64 | DK | AK-SM 810, Cont. System Man. wo. Display | 014 | 25 | 517 | 2198 | 14704
080Z4008 |  | 5702428867078 | 0 | 64 | DK | AK-SM 880, Controller, System manager | 007 | 25 | 517 | 2198 | 24366
080Z4014 |  | 5702428851831 | 0 | 64 | DK | AK-SM 800AL, Cont. System Man. w.Touch | 014 | 25 | 517 | 2198 | 14618
080Z4021 |  | 5715162295502 | 0 | 64 | DK | AK-SM 850A,Controller System manager Ref | 035 | 25 | 517 | 10850 | 17457
080Z4028 |  |  | 0 | 64 | DK | AK-SM 880A, Controller,System Man. Full | 035 | 25 | 517 | 10850 | 28143
080Z4100 |  |  | 0 | 0 | DK | AK-EM 800, Enterprise managem. 50 sites Software |  | 25 | 517 | 2197 | 43141
080Z4105 |  |  | 0 | 0 | DK | AK-EM 800, Annual Maintenance fee |  | 25 | 517 | 2197 | 24493
080Z8500 |  | 5702428089647 | 0 | 56 | DK | AK-SM 350, System Manager, UK-D-F-NL-I | 035 | 25 | 517 | 1586 | 19304
080Z8508 |  | 5702428377614 | 0 | 56 | DK | AK-SM 350, System Manager, UK-DK-FI | 014 | 25 | 517 | 1586 | 19304
080Z8511 |  | 5702428134408 | 0 | 128 | DK | AK-SM 720, System Manager, UK-D-F-NL-I | 014 | 25 | 517 | 1576 | 14370
080Z8513 |  | 5702428134422 | 0 | 128 | DK | AK-SM 720, System Manager UK-DK-N-S-F | 014 | 25 | 517 | 1576 | 14370
080Z8521 |  | 5702428143936 | 0 | 128 | DK | AK-PI 200, Protocol Interface | 014 | 25 | 517 | 1587 | 6875
084B0041 |  | 5702428829502 | 45 | 5.760 | DK | AK-CT 201A, ID-Module, I | 035 | 25 | 513 | 2383 | 366
084B2071 |  | 5702422060789 | 50 | 2.000 | DK | STIKDÅSE | 035 | 25 | 517 | 1815 | 1785
084B2096 |  | 5702422081302 | 7 | 224 | DK | PC KABEL (25/9 PINS) | 007 | 25 | 517 | 1815 | 1001
084B2238 |  | 5702428128605 | 20 | 1.280 | DK | Cable filter for ETS valve | 014 | 25 | 512 | 25008 | 879
084B2240 |  | 5702428095310 | 9 | 288 | DK | AKA 222, Danbuss repeater | 014 | 25 | 517 | 1815 | 12023
084B2241 |  | 5702428095303 | 9 | 288 | DK | AKA 223, LON REPEATER | 014 | 25 | 517 | 1815 | 12023
084B2255 |  | 5702428406598 | 10 | 640 | DK | REPEATE TP78-05 | 035 | 25 | 518 | 21185 | 5478
084B2262 |  | 5702428407472 | 10 | 672 | DK | AKA 241 PC-GATEWAY I KABINET | 035 | 25 | 517 | 1603 | 10906
084B2268 |  | 5702428064194 | 4 | 128 | DK | AKA 245, LON-Gateway, RS485 | 035 | 25 | 517 | 1603 | 17160
084B2286 |  | 5702428063432 | 5 | 1.200 |  | EPROM FOR AKA 243 | 021 | 25 | 516 | 1704 | 2036
084B2291 |  | 5702428063456 | 40 | 1.280 | DK | OPGRADERINGS KIT FOR AKA 243B | 021 | 25 | 516 | 1704 | 2028
084B4070 |  | 5702428549424 | 20 | 2.560 | DK | AK-OB55 LON Com. module S/M-Pack | 014 | 25 | 512 | 4641 | 491
084B4075 |  | 5702424049027 | 30 | 3.840 | DK | AK-UI55 Bluetooth Display S/M-Pack | 014 | 25 | 512 | 4643 | 714
084B4076 |  | 5702428545242 | 30 | 3.840 | DK | AK-UI55 Set Display S/M-Pack | 014 | 25 | 512 | 4643 | 625
084B4077 |  | 5702428545266 | 30 | 3.840 | DK | AK-UI55 Info S/M-Pack | 014 | 25 | 512 | 4643 | 491
084B4078 |  | 5702428544504 | 24 | 2.304 | DK | AK-UI55 3m Cable M-Pack | 014 | 25 | 512 | 69628 | 178
084B4079 |  | 5702424067953 | 24 | 1.536 | DK | AK-UI55 6m Cable M-Pack | 014 | 25 | 512 | 69628 | 178
084B4081 |  | 5702428523615 | 10 | 320 | DK | AK-CC55 Compact Case Contr. S/M-Pack | 084 | 25 | 512 | 69627 | 3635
084B4082 |  | 5702428523622 | 10 | 320 | DK | AK-CC55 Single Coil Case Contr. S/M-Pack | 084 | 25 | 512 | 69627 | 4281
084B4083 |  | 5702428523639 | 10 | 320 | DK | AK-CC55 SINGLE COIL UI C CONTR. S/M-PACK | 084 | 25 | 512 | 69627 | 4454
084B4084 |  | 5702428523646 | 10 | 320 | DK | AK-CC55 Multi Coil Case Contr. S/M-Pack | 084 | 25 | 512 | 69627 | 6104
084B4099 |  |  | 0 | 0 | DK | AK-UI55 Mounting Base S/M-pac | 035 | 25 | 512 | 69628 | 206
084B4164 |  | 5702428406987 | 20 | 640 | DK | EKC 302D, Controller, Refrigeration | 007 | 25 | 512 | 25000 | 1166
084B4165 |  | 5702428406994 | 20 | 640 | DK | AK-CC 350, Controller, Refrigeration | 014 | 25 | 512 | 25000 | 1424
084B4181 |  | 5702428551335 | 0 | 420 | DK | AK-CC55 Compact Case Contr. I-pack | 084 | 25 | 512 | 69627 | 2878
084B4182 |  | 5702428547444 | 0 | 384 | DK | AK-CC55 Single Coil Case Contr. I-Pack | 084 | 25 | 512 | 69627 | 3853
084B4183 |  | 5702428551342 | 0 | 384 | DK | AK-CC55 Single Coil UI C Contr. I-Pack | 084 | 25 | 512 | 69627 | 4008
084B4184 |  | 5702428551359 | 0 | 384 |  | AK-CC55 Multi Coil Case Contr. I-Pack | 084 | 25 | 512 | 69627 | 5123
084B4189 |  | 5702424049478 | 0 | 3.072 |  | Conn.bag for Compact I-pack | 014 | 25 | 512 | 69628 | 136
084B4190 |  | 5702424067946 | 0 | 3.072 | DK | Conn.bag Single Coil I-pack | 014 | 25 | 512 | 69628 | 146
084B4195 |  | 5702428545273 | 0 | 4.608 | DK | AK-UI55 Info Display I-Pack | 014 | 25 | 512 | 4643 | 416
084B4404 |  | 5702428099714 | 0 | 2.400 | DK | Sensor EKS 211, 3.5m, w. Crimp | 007 | 4 | 131 | 1493 | 130
084B4500 |  | 5702428075350 | 0 | 80 | DK | AK MONITOR, Software, USB | 035 | 25 | 516 | 1710 | 3956
084B4501 |  | 5702428075367 | 0 | 80 | DK | AKM MIMIC - USB HASP | 035 | 25 | 516 | 1710 | 12017
084B4512 |  | 5702428075374 | 0 | 72 | DK | AKM 4 USB HASP | 035 | 25 | 516 | 1710 | 12417
084B4515 |  | 5702428075381 | 0 | 60 | DK | AKM5, USB, 1 User | 035 | 25 | 516 | 1710 | 20968
084B4531 |  | 5702428075800 | 10 | 7.680 | DK | USB Hasp for AKM4 | 091 | 25 | 516 | 1710 | 12417
084B4532 |  | 5702428075817 | 10 | 1.280 | DK | USB Hasp for AKM5 | 035 | 25 | 516 | 1710 | 20968
084B7060 |  | 5702428018203 | 16 | 1.024 | DK | EKC 361 MEDIETEMP.REGULATOR | 007 | 40 | 531 | 2320 | 5364
084B7076 |  | 5702428029384 | 16 | 1.024 | DK | INTERFACEMODUL EKC 366 | 014 | 40 | 531 | 2320 | 2615
084B7079 |  | 5702428063807 | 16 | 1.024 | DK | EKC 368, KVS Controller | 014 | 1 | 60 | 1908 | 6091
084B7083 |  | 5702428407564 | 12 | 1.024 | DK | EKC 367 MEDIETEMP.REGULATOR | 035 | 1 | 60 | 1908 | 6004
084B7085 |  | 5702428079167 | 16 | 1.024 | DK | EKC 315A EL.INDSPRØJTNING | 014 | 40 | 531 | 2320 | 6528
084B7086 |  | 5702428079174 | 16 | 1.024 | DK | EKC 315A EL.INDSPRØJTNING | 007 | 40 | 531 | 2320 | 5406
084B7097 |  | 5702428402613 | 0 | 1.536 | DK | Cable 6m, EKA 161/162, I-pack | 007 | 25 | 512 | 25008 | 110
084B7099 |  | 5702428402620 | 0 | 1.536 | DK | Cable 3m EKA 161/2 , I-pack | 014 | 25 | 512 | 25008 | 69
084B7104 |  | 5702428434461 | 16 | 1.024 | DK | EKC 331 KAPACITETSREGULATOR | 035 | 25 | 512 | 1907 | 4097
084B7105 |  | 5702428087858 | 16 | 1.024 | DK | EKC 331T KAPACITETSREGULATOR | 014 | 25 | 512 | 1907 | 4097
084B7124 |  | 5702428434447 | 20 | 5.120 | DK | EKA 174 LON RS 485 | 014 | 25 | 512 | 1902 | 1486
084B7179 |  | 5702428011617 | 0 | 1.536 | DK | Cable 2m EKA 161/2 , I-pack | 007 | 25 | 512 | 25008 | 53
084B7250 |  | 5702428085519 | 16 | 1.024 | DK | EKC 312, Expansion Valve Controller | 014 | 1 | 60 | 1906 | 5729
084B7251 |  | 5702428088503 | 16 | 1.024 | DK | EKC 319A, Controller, Liquid Injection | 035 | 25 | 512 | 1915 | 6582
084B7252 |  | 5702428434416 | 16 | 1.024 | DK | EKC 326A, Ctrl. for CO2 Gascooler | 014 | 25 | 512 | 25001 | 8796
084B7253 |  | 5702423294237 | 16 | 1.024 | DK | EKC 313, Cascade Controller | 035 | 25 | 512 | 25001 | 5898
084B7298 |  | 5702428402293 | 24 | 3.072 | DK | Cable 2m for EKA 161/162 | 007 | 25 | 512 | 25008 | 83
084B7299 |  | 5702428402606 | 24 | 1.536 | DK | Cable 6m for EKA 161/162, M-pack | 007 | 25 | 512 | 25008 | 191
084B7500 |  | 5702428839235 | 0 | 3.072 | DK | Cable 35cm, Accessory, for EKA Display | 035 | 25 | 512 | 25008 | 48
084B8007 |  | 5702428081153 | 10 | 320 | DK | AK-PC 530, PACK CONTROLLER | 014 | 25 | 512 | 1913 | 8439
084B8008 |  | 5702428136105 | 10 | 320 | DK | AK-PC 420, Dry Cooler Controller | 035 | 25 | 512 | 1923 | 7095
084B8012 |  | 5702423283385 | 10 | 320 | DK | AK-PC 520, Pack Controller | 035 | 25 | 512 | 1913 | 6555
084B8014 |  | 5702428882835 | 10 | 320 | DK | AK-PC 531B, Pack Controller | 091 | 25 | 512 | 1913 | 6415
084B8016 |  | 5702428975360 | 10 | 320 | DK | AK-CC 460, Semi Plug-in Contr. 230V | 014 | 25 | 512 | 1924 | 2939
084B8022 |  | 5702428133531 | 10 | 320 | DK | AK-CC 450, Controller,LLSV, Std,ver.230V | 035 | 25 | 512 | 1924 | 2939
084B8042 |  | 5702423289134 | 20 | 800 | DK | EXD 316 Superheat control. ETS CANBUS | 014 | 1 | 60 | 1922 | 1551
084B8162 |  | 5702428161763 | 12 | 320 | DK | Terminals, AK-CC 550 standard | 007 | 25 | 512 | 1903 | 1567
084B8165 |  | 5702428814805 | 10 | 320 | DK | Terminals, AK-CC 550B | 014 | 25 | 512 | 1903 | 1567
084B8180 |  |  | 0 | 384 | DK | OPTYMA Plus, Controller, I-pack | 014 | 25 | 513 | 55040 | 4198
084B8520 |  | 5702428076401 | 20 | 1.280 | DK | AK-CC 210 ( EKC 204A1)REF.CTRL MULTIP. | 007 | 25 | 512 | 1919 | 1172
084B8521 |  | 5702428081108 | 20 | 1.280 | DK | EKC 202A, Refrigeration Controller | 014 | 25 | 512 | 1918 | 725
084B8522 |  | 5702428081115 | 20 | 1.280 | DK | EKC 202B, Refrigeration Controller | 014 | 25 | 512 | 1918 | 860
084B8523 |  | 5702428081122 | 20 | 1.280 | DK | EKC 202C, Refrigeration Controller | 007 | 25 | 512 | 1918 | 928
084B8528 |  | 5702428433877 | 20 | 1.280 | DK | AK-CC 250A,Ref.Controller,Pt/PTC,M-Pack | 007 | 25 | 512 | 1919 | 1108
084B8534 |  | 5702428091350 | 20 | 1.120 | DK | AK-CC 210, Ref.Controller, 115V, M-Pack | 014 | 25 | 512 | 1919 | 1172
084B8536 |  | 5702428095358 | 20 | 1.280 | DK | EKC 202D, Refrigeration Ctrl. | 007 | 25 | 512 | 1918 | 1036
084B8543 |  | 5702428490245 | 20 | 840 | DK | EKC 202C-MS, Ref.Controller, NTC | 014 | 25 | 512 | 1918 | 972
084B8554 |  | 5702423281145 | 20 | 1.280 | DK | EKC 202D1, Ref. Controller | 007 | 25 | 512 | 1918 | 1063
084B8561 |  | 5702423292257 | 30 | 3.840 | DK | EKA 153, Thermometer | 014 | 25 | 517 | 1585 | 1038
084B8562 |  | 5702428087711 | 30 | 3.840 | DK | EKA 163A, Universal Display | 007 | 25 | 517 | 1585 | 493
084B8563 |  | 5702428087728 | 30 | 3.840 | DK | EKA 164A, Universal Settings Display | 007 | 25 | 517 | 1585 | 654
084B8564 |  | 5702428095501 | 30 | 3.840 | DK | EKA 178A, Modbus Module | 007 | 25 | 517 | 1607 | 285
084B8565 |  | 5702428081405 | 30 | 3.840 | DK | EKA 179A, LON Module RS485 | 007 | 25 | 512 | 1902 | 831
084B8567 |  | 5702428083812 | 30 | 3.840 | DK | EKA 182A, Copy Key | 035 | 25 | 517 | 1585 | 582
084B8571 |  | 5702428094511 | 20 | 5.120 | DK | EKA 178B, MODBUS Module, Data comm. | 014 | 25 | 517 | 1607 | 440
084B8573 |  | 5702428093194 | 21 | 672 | DK | EKA 165, Status Setting Display | 035 | 25 | 517 | 1585 | 743
084B8574 |  | 5702428129107 | 30 | 3.840 | DK | EKA 163B, Remote Display | 007 | 25 | 517 | 1585 | 388
084B8575 |  | 5702428094252 | 30 | 3.840 | DK | EKA 164B, Remote Settings Display | 007 | 25 | 517 | 1585 | 560
084B8577 |  | 5702428100618 | 30 | 3.840 | DK | EKA 181C, Battery Module, EKC 200 | 014 | 25 | 512 | 1904 | 440
084B8578 |  | 5702428406451 | 21 | 672 | DK | EKA 166, Display, Status setting | 035 | 25 | 517 | 1585 | 719
084B8579 |  | 5702428135818 | 20 | 5.120 | DK | EKA 175, LON-module RS485 | 007 | 25 | 517 | 1607 | 806
084B8582 |  | 5702428165976 | 24 | 960 | DK | EKA 183A, Accessory, Programming Key | 035 | 25 | 517 | 1585 | 1034
084B8583 |  | 5702423286874 | 20 | 5.120 | DK | EKA 176, Data comm. Danbuss Module | 014 | 25 | 517 | 1607 | 806
084B8584 |  | 5702428094405 | 16 | 1.280 | DK | Mounting kit for EKA display | 014 | 25 | 517 | 1585 | 162
084B8586 |  | 5702428089555 | 6 | 1.920 | DK | ACCESS.BAG,6POLE TERMINAL BLOCKS,30PCS | 014 | 25 | 512 | 1903 | 528
084B8587 |  | 5702428434294 | 9 | 2.880 | DK | ACCESS.BAG,2POLE TERMINAL BLOCKS,30PCS | 014 | 25 | 512 | 1903 | 196
084B8588 |  | 5702428434287 | 6 | 1.920 | DK | ACCESS.BAG,2POLE TERMINAL BLOCKS,30PCS | 014 | 25 | 512 | 1903 | 284
084B8590 |  | 5702428434263 | 2 | 640 | DK | ACCESS.BAG,7POLE TERMINAL BLOCKS,30PCS | 014 | 25 | 512 | 1903 | 646
084B8591 |  | 5702428412421 | 20 | 5.120 | DK | EKA 176A, Danbuss Module, Data comm. | 014 | 25 | 517 | 1607 | 806
084B8620 |  | 5702428091633 | 0 | 1.920 | DK | EKC 204A1, Refrig.Ctrl. Multipurp.I-pack | 014 | 25 | 512 | 1919 | 1006
084B8621 |  | 5702428089227 | 0 | 1.920 | DK | EKC 202A, Refrigeration Ctrl., I-pack | 035 | 25 | 512 | 1918 | 605
084B8623 |  | 5702428089241 | 0 | 1.920 | DK | EKC 202C, Ref. Controller, I-pack | 035 | 25 | 512 | 1918 | 698
084B8654 |  | 5702428182461 | 0 | 1.680 | DK | EKC202D1, Ref.Controller, I-pack | 007 | 25 | 512 | 1918 | 1006
084B8661 |  | 5702428431538 | 0 | 2.304 | DK | EKA 153, Thermometer, I-Pack | 035 | 25 | 517 | 1585 | 959
084B8674 |  | 5702428135702 | 0 | 5.184 | DK | EKA 163B, Remote Display, I-pack | 007 | 25 | 517 | 1585 | 370
084B8675 |  | 5702428094269 | 0 | 2.304 | DK | EKA 164B,Remote Settings Display,I-pack | 007 | 25 | 517 | 1585 | 664
084B8679 |  | 5702428168014 | 0 | 12.288 | DK | EKA 175, LON-modul, RS485, I-pack | 007 | 25 | 517 | 1607 | 628
084G2100 | 475171100 | 5702423005307 | 8 | 256 | DH | EMP 2 Tryktrans. Rel. -1-1,50 bar | 042 | 4 | 36 | 4127 | 7061
084G2101 | 475171101 | 5702423020959 | 8 | 256 | DH | EMP 2 Tryktrans. Rel. -1-5 bar | 014 | 4 | 36 | 4127 | 7061
084G2102 | 475171102 | 5702423019946 | 8 | 256 | DH | EMP 2 Tryktrans. Rel. 0,20-1 bar | 042 | 4 | 36 | 4127 | 7061
084G2103 | 475171103 | 5702423018116 | 8 | 256 | DH | EMP 2 Tryktrans. Rel. 0-1 bar | 042 | 4 | 36 | 4127 | 7061
084G2104 | 475171104 | 5702423018710 | 8 | 256 | DH | EMP 2 | 042 | 4 | 36 | 4127 | 6855
084G2105 | 475171105 | 5702423000685 | 8 | 256 | DH | EMP 2 Tryktrans. Rel. 0-2,50 bar | 007 | 4 | 36 | 4127 | 6763
084G2106 | 475171106 | 5702423006724 | 8 | 256 | DH | EMP 2 Tryktrans. Rel. 0-4 bar | 007 | 4 | 36 | 4127 | 6763
084G2107 | 475171107 | 5702423005598 | 8 | 256 | DH | EMP 2 Tryktrans. Rel. 0-6 bar | 007 | 4 | 36 | 4127 | 6763
084G2108 | 475171108 | 5702423016389 | 8 | 256 | DH | EMP 2 Tryktrans. Rel. 0-6 bar | 042 | 4 | 36 | 4127 | 7061
084G2109 | 475171109 | 5702423020164 | 8 | 256 | DH | EMP 2 Tryktrans. Rel. 0-10 bar | 007 | 4 | 36 | 4127 | 6763
084G2110 | 475171110 | 5702423019120 | 8 | 256 | DH | EMP 2 Tryktrans. Rel. 0-10 bar | 014 | 4 | 36 | 4127 | 7061
084G2111 | 475171111 | 5702423023349 | 8 | 256 | DH | EMP 2 Tryktrans. Rel. 0-16 bar | 014 | 4 | 36 | 4127 | 6763
084G2112 | 475171112 | 5702423001149 | 8 | 256 | DH | EMP 2 Tryktrans. Rel. 0-25 bar | 042 | 4 | 36 | 4127 | 6763
084G2113 | 475171113 | 5702423021031 | 8 | 256 | DH | EMP 2 Tryktrans. Rel. 0-40 bar | 007 | 4 | 36 | 4127 | 6763
084G2114 | 475171114 | 5702423005192 | 8 | 256 | DH | EMP 2 Tryktrans. Rel. 0-60 bar | 042 | 4 | 36 | 4127 | 6763
084G2115 | 475171115 | 5702423018444 | 8 | 256 | DH | EMP 2 Tryktrans. Rel. 0-100 bar | 042 | 4 | 36 | 4127 | 6763
084G2116 | 475171116 | 5702423007561 | 8 | 256 | DH | EMP 2 Tryktrans. Rel. 0-160 bar | 042 | 4 | 36 | 4127 | 6763
084G2117 | 475171117 | 5702423000883 | 8 | 256 | DH | EMP 2 Tryktrans. Rel. 0-250 bar | 042 | 4 | 36 | 4127 | 7061
084G2120 | 475159010 | 5702423010936 | 8 | 256 | DH | EMP 2 Tryktrans. Rel. -1-9 bar | 042 | 4 | 36 | 4127 | 7061
084G2131 |  | 5702423012732 | 8 | 256 | DH | EMP 2 Tryktrans. Rel. -1-5 KP/cm2 | 042 | 4 | 36 | 4127 | 7061
084G2136 |  | 5702423005314 | 8 | 256 | DH | EMP 2 Tryktrans. Rel. 0-4 KP/cm2 | 042 | 4 | 36 | 4127 | 6763
084G2137 |  | 5702423014484 | 8 | 256 | DH | EMP 2 Tryktrans. Rel. 0-6 KP/cm2 | 042 | 4 | 36 | 4127 | 6763
084G2141 |  | 5702423014729 | 8 | 256 | DH | EMP 2 Tryktrans. Rel. 0-15 KP/cm2 | 042 | 4 | 36 | 4127 | 6763
084G2142 |  | 5702423017089 | 8 | 256 | DH | EMP2 TRYKTRANSMITTER | 042 | 4 | 36 | 4127 | 6763
084G2143 |  | 5702423010172 | 8 | 256 | DH | EMP 2 Tryktrans. Rel. 0-40 KP/cm2 | 042 | 4 | 36 | 4127 | 6763
084G2144 |  | 5702423018598 | 8 | 256 | DH | Sensor EMP 2 G1/2, 0 - 50 kp/cm2 | 035 | 4 | 36 | 4127 | 1712
084G2154 |  | 5702423020126 | 8 | 256 | DH | EMP 2 Tryktrans. Rel. 0-20 kP/cm2 | 042 | 4 | 36 | 4127 | 6763
084G2157 |  | 5702423040254 | 8 | 256 | DH | EMP 2 Tryktrans. Rel. 0-4 KP/cm2 | 042 | 4 | 36 | 4127 | 6763
084G2158 |  | 5702423040322 | 8 | 256 | DH | EMP2 Pressure Transmitter | 042 | 4 | 36 | 4127 | 7007
084G2159 |  | 5702423040407 | 8 | 256 | DH | EMP 2 Tryktrans. Rel. 0-15 KP/cm2 | 042 | 4 | 36 | 4127 | 7658
084G2169 |  | 5702423040209 | 8 | 256 | DH | EMP 2 Tryktrans. Rel. 0-40 KP/cm2 | 042 | 4 | 36 | 4127 | 7658
084G2179 |  | 5702423041039 | 8 | 256 | DH | EMP 2 Tryktrans. Rel. 0-10 KP/cm2 | 042 | 4 | 36 | 4127 | 7658
084G2185 |  | 5702423221929 | 8 | 256 | DH | Sensor EMP 2-D511-F6CD24-2 | 042 | 4 | 36 | 4127 | 1546
084G2206 | 475159104 | 5702423043316 | 8 | 256 | DH | EMP 2 Tryktrans. Rel. 0-4 bar | 042 | 4 | 36 | 4127 | 6763
084G2207 | 475159106 | 5702423043224 | 8 | 256 | DH | EMP2 TRYKTRANSMITTER | 042 | 4 | 36 | 4127 | 6763
084G2209 | 475159110 | 5702423043248 | 8 | 256 | DH | EMP2 TRYKTRANSMITTER | 042 | 4 | 36 | 4127 | 6763
084G2211 | 475159116 | 5702423043125 | 8 | 256 | DH | EMP2 TRYKTRANSMITTER | 042 | 4 | 36 | 4127 | 6763
084G2213 | 475159140 | 5702423043545 | 8 | 256 | DH | EMP2 TRYKTRANSMITTER | 014 | 4 | 36 | 4127 | 6763
084H4151 |  | 5715162061527 | 12 | 768 | DK | AKS 41 top part with bargraph | 035 | 40 | 531 | 1047 | 21181
084H4500 |  | 5715162061510 | 0 | 48 | DK | AKS 4100 Level Sensor Cable 5 m w/o HMI | 007 | 40 | 531 | 1186 | 22520
084H4501 |  | 5715162061503 | 0 | 40 | DK | AKS 4100 Level Sensor Cable 5m w HMI | 007 | 40 | 531 | 1186 | 25874
084H4503 |  | 5715162061497 | 0 | 9 | DK | AKS 4100 Level Sensor Coaxial 500 | 035 | 40 | 531 | 1186 | 25107
084H4504 |  | 5715162061480 | 0 | 12 | DK | AKS 4100 Level Sensor Coaxial 800 mm | 035 | 40 | 531 | 1186 | 26144
084H4505 |  | 5715162061473 | 0 | 9 | DK | AKS 4100 Level Sensor Coaxial 1000 mm | 007 | 40 | 531 | 1186 | 26144
084H4506 |  | 5715162061466 | 0 | 9 | DK | AKS 4100 Level Sensor Coaxial 1200 mm | 035 | 40 | 531 | 1186 | 26144
084H4507 |  | 5715162061459 | 0 | 9 | DK | AKS 4100 Level Sensor Coaxial 1500 mm | 035 | 40 | 531 | 1186 | 26920
084H4508 |  | 5715162061442 | 0 | 9 | DK | AKS 4100 Level Sensor Coaxial 1700 mm | 035 | 40 | 531 | 1186 | 26920
084H4509 |  | 5715162061435 | 0 | 9 | DK | AKS 4100 Level Sensor Coaxial 2200 mm | 035 | 40 | 531 | 1186 | 26920
084H4510 |  | 5715162061428 | 0 | 9 | DK | AKS 4100 Level Sensor Coaxial 500 mm | 007 | 40 | 531 | 1186 | 28460
084H4511 |  | 5715162061411 | 0 | 9 | DK | AKS 4100 Level Sensor Coaxial 800 mm | 007 | 40 | 531 | 1186 | 29496
084H4512 |  | 5715162061404 | 0 | 9 | DK | AKS 4100 Level Sensor Coaxial 1000 mm | 007 | 40 | 531 | 1186 | 29496
084H4513 |  | 5715162061398 | 0 | 12 | DK | AKS 4100 Level Sensor Coaxial 1200 mm | 007 | 40 | 531 | 1186 | 29496
084H4514 |  | 5715162061381 | 0 | 9 | DK | AKS 4100 Level Sensor Coaxial 1500 mm | 007 | 40 | 531 | 1186 | 30272
084H4515 |  | 5715162061374 | 0 | 12 | DK | AKS 4100 Level Sensor Coaxial 1700 mm | 014 | 40 | 531 | 1186 | 30272
084H4516 |  | 5715162061367 | 0 | 12 | DK | AKS 4100 Level Sensor Coaxial 2200 mm | 014 | 40 | 531 | 1186 | 30272
084H4517 |  | 5715162061350 | 0 | 40 | DK | AKS 4100 Coaxial 280 mm with HMI | 014 | 40 | 531 | 1186 | 19297
084H4518 |  | 5715162061343 | 0 | 40 | DK | AKS 4100 Coaxial 280 mm without HMI | 035 | 40 | 531 | 1186 | 15793
084H4520 |  | 5715162061336 | 0 | 48 | DK | AKS 4100U Level Sensor Cable 5 m w/o HMI | 014 | 40 | 531 | 1186 | 22520
084H4521 |  | 5715162061329 | 0 | 48 | DK | AKS 4100U Level Sensor Cable 5m w HMI | 007 | 40 | 531 | 1186 | 25874
084H4524 |  | 5715162061312 | 0 | 9 | DK | AKS 4100U Level Sensor Coaxial 19.2" | 035 | 40 | 531 | 1186 | 26144
084H4525 |  | 5715162061305 | 0 | 9 | DK | AKS 4100U Level Sensor Coaxial 30" | 035 | 40 | 531 | 1186 | 26144
084H4526 |  | 5715162061299 | 0 | 9 | DK | AKS 4100U Level Sensor Coaxial 45" | 035 | 40 | 531 | 1186 | 26144
084H4529 |  | 5715162061268 | 0 | 9 | DK | AKS 4100U Level Sensor Coaxial 85" | 035 | 40 | 531 | 1186 | 26920
084H4530 |  | 5702428453257 | 0 | 9 | DK | AKS 4100U Level Sensor Coaxial 19.2" | 007 | 40 | 531 | 1186 | 28460
084H4531 |  | 5702428453240 | 0 | 9 | DK | AKS 4100U Level Sensor Coaxial 30" | 014 | 40 | 531 | 1186 | 29496
084H4533 |  | 5702428453226 | 0 | 9 | DK | AKS 4100U Level Sensor Coaxial 55" | 007 | 40 | 531 | 1186 | 30272
084H4534 |  | 5702428453219 | 0 | 9 | DK | AKS 4100U Level Sensor Coaxial 65" | 007 | 40 | 531 | 1186 | 30784
084H4535 |  | 5702428453202 | 0 | 9 | DK | AKS 4100 Level Sensor Coaxial 85" | 014 | 40 | 531 | 1186 | 30272
084H4540 |  | 5702428415095 | 0 | 36 | DK | Liquid Level Sensor Sparepart HMI Servic | 007 | 40 | 531 | 1047 | 6063
084H4541 |  | 5715162061169 | 0 | 50 | DK | AKS 4100/4100U Converter w/o HMI | 007 | 40 | 531 | 1047 | 17526
084H4542 |  | 5715162061152 | 0 | 40 | DK | AKS 4100/4100U Cable Service kit | 014 | 40 | 531 | 1047 | 2168
084H4543 |  | 5715162061145 | 10 | 180 | DK | AKS 4100/4100U Coaxial Tube | 014 | 40 | 531 | 1047 | 1570
084H4544 |  | 5715162061138 | 0 | 48 | DK | AKS 4100/4100U Blank top cover | 007 | 40 | 531 | 1047 | 1544
084H4545 |  | 5715162061121 | 0 | 52 | DK | AKS 4100 1"Process conn.,counterweight | 014 | 40 | 531 | 1047 | 8743
084H4546 |  | 5715162061114 | 0 | 48 | DK | AKS 4100U 3/4" NPT,counterweight | 007 | 40 | 531 | 1047 | 6609
084H4547 |  | 5715162061107 | 0 | 600 | DK | AKS 4100 Alu.gasket I-pack 10 pcs. | 007 | 40 | 531 | 1047 | 71
084H4548 |  | 5715162061091 | 0 | 40 | DK | AKS 4100/4100U HMI Display unit | 007 | 40 | 531 | 1047 | 3720
084H4549 |  | 5715162061084 | 6 | 288 | DK | AKS 4100/4100U Coaxial Service kit | 007 | 40 | 531 | 1047 | 1570
084H4550 |  | 5715162061077 | 0 | 50 | DK | AKS 4100 Cable 5m w/HMI Asia | 014 | 40 | 531 | 1186 | 28460
084H4555 |  | 5715162061046 | 0 | 40 | DK | AKS 4100/U converter.metaglass w/HMI EU | 007 | 40 | 531 | 1047 | 31078
084H4560 |  | 5715162061015 | 0 | 9 | DK | AKS 4100 Coaxial 500 mm w/HMI Asia | 035 | 40 | 531 | 1186 | 28460
084H4561 |  | 5715162061008 | 0 | 12 | DK | AKS 4100 Coaxial 800 mm w/HMI Asia | 035 | 40 | 531 | 1186 | 29496
084H4562 |  | 5715162060995 | 0 | 9 | DK | AKS 4100 Coaxial 1000 mm w/HMI Asia | 035 | 40 | 531 | 1186 | 28869
084H4563 |  | 5715162060988 | 0 | 12 | DK | AKS 4100 Coaxial 1200 mm w/HMI Asia | 035 | 40 | 531 | 1186 | 21764
084H4564 |  | 5715162060971 | 0 | 12 | DK | AKS 4100 Coaxial 1500 mm w/HMI Asia | 035 | 40 | 531 | 1186 | 26079
084H4565 |  | 5715162060964 | 0 | 9 | DK | AKS 4100 Coaxial 1700 mm w/HMI Asia | 035 | 40 | 531 | 1186 | 29598
084H4566 |  | 5715162060957 | 0 | 8 | DK | AKS 4100 Coaxial 2200 mm w/HMI Asia | 035 | 40 | 531 | 1186 | 29598
084H4567 |  | 5715162060940 | 0 | 40 | DK | AKS 4100 Coaxial 280 mm with HMI Asia | 035 | 40 | 531 | 1186 | 18378
084H4590 |  | 5702428869850 | 0 | 50 | DK | AKS 4100/4100U HMI Service/Display Asia | 035 | 40 | 531 | 1047 | 6063
084H4598 |  | 5715162060889 | 0 | 50 | DK | AKS 4100/4100U Display unit Asia | 035 | 40 | 531 | 1047 | 3720
084H5001 |  | 5715162103562 | 0 | 1 | DK | IPS 8 Int.Purger System,R452,MP,240V,S-P | 007 | 40 | 979 | 10728 | 172805
084H5002 |  | 5714279888126 | 0 | 1 | DK | IPS8 Int.purging system LAM S-P | 042 | 40 | 979 | 10728 | 172805
084H6001 |  | 5702428681261 | 0 | 0 | DK | LLS 4000 G 3/4 in | 014 | 40 | 531 | 69319 | 5351
084H6002 |  | 5702428681278 | 24 | 1.152 | DK | LLS 4000 G 3/4 in. SIL |  | 40 | 531 | 69319 | 6956
084H6003 |  | 5702428681285 | 0 | 0 | DK | LLS 4000U NPT 3/4 in. | 014 | 40 | 531 | 69319 | 5351
084H6004 |  | 5702428681292 | 24 | 1.152 | DK | LLS 4000U NPT 3/4 in. SIL |  | 40 | 531 | 69319 | 6956
084H6010 |  | 5702428681308 | 0 | 0 | DK | LLS 4000 Electronic part, incl. O-ring |  | 40 | 531 | 69319 | 3782
084H6011 |  | 5702428681315 | 40 | 2.560 | DK | Inspection Kit, O-ring + Alu gasket | 035 | 40 | 531 | 69319 | 535
084H6012 |  | 5702428681322 | 32 | 2.048 | DK | LLS 4000 Welding connector G3/4 inch | 014 | 40 | 531 | 69319 | 535
084N0003 |  | 5702422000532 | 70 | 2.240 | DK | AKS 11 UNIVERSALFØLER 3,5M | 007 | 4 | 515 | 1809 | 259
084N0005 |  | 5702422019626 | 60 | 1.920 | DK | AKS 11 UNIVERSALFØLER 5,5M | 007 | 4 | 236 | 1809 | 281
084N0008 |  | 5702422068112 | 50 | 1.600 | DK | AKS 11 UNIVERSALFØLER 8,5M | 007 | 4 | 236 | 1809 | 313
084N0026 |  | 5702428062312 | 0 | 4.800 | DK | Sensor AKS 11 1,5 m I-pack | 042 | 4 | 236 | 1809 | 131
084N0027 |  | 5702422110347 | 0 | 2.640 | DK | AKS 11 UNIVERSALFØLER 3,5M | 007 | 4 | 236 | 1809 | 172
084N0028 |  | 5702422110590 | 0 | 2.240 | DK | AKS 11 UNIVERSALFØLER 5,5M | 001 | 4 | 515 | 1809 | 181
084N0029 |  | 5702422110521 | 0 | 1.600 | DK | AKS 11 UNIVERSALFØLER 8,5M | 007 | 4 | 236 | 1809 | 205
084N0035 |  | 5702423106684 | 0 | 3.840 | DK | AKS 12 UNIVERSALFØLER 1,5M | 014 | 4 | 236 | 1558 | 156
084N0036 |  | 5702423134342 | 50 | 3.200 | DK | AKS 12 FØLER 1,5 M | 007 | 4 | 236 | 1558 | 243
084N0037 |  | 5702423135806 | 0 | 1.200 | DK | AKS 12 UNIVERSALFØLER 5,5M | 007 | 4 | 236 | 1558 | 219
084N0038 |  | 5702423136773 | 0 | 1.200 | DK | AKS 12 UNIVERSALFØLER 5,5M | 007 | 4 | 236 | 1558 | 181
084N0039 |  | 5702423141784 | 0 | 1.200 | DK | Sensor AKS 12 3.5m I/30 | 007 | 4 | 236 | 1558 | 172
084N0042 |  | 5702428037105 | 100 | 4.000 | DK | AKS 11 3,5 m AMP Plug | 007 | 4 | 236 | 1809 | 329
084N0043 |  | 5702428037112 | 60 | 1.920 | DK | AKS 11 5,5 m AMP Plug | 001 | 4 | 236 | 1809 | 348
084N0044 |  | 5702428037129 | 50 | 1.200 | DK | AKS 11 8,5m AMP Plug | 007 | 4 | 236 | 1809 | 384
084N0045 |  | 5702428040112 | 20 | 1.280 | DK | AKS 12 5,5 m AMP-Plug | 007 | 4 | 236 | 1558 | 340
084N0046 |  | 5702428045339 | 30 | 960 | DK | AKS 12 SENSOR PT1000 5.5m CABLE,M/P=30 | 007 | 4 | 236 | 1558 | 281
084N0050 |  | 5702423138913 | 0 | 2.640 | DK | AKS 11 3,5 m AMP Plug I-pack | 007 | 4 | 236 | 1809 | 214
084N0051 |  | 5702423139224 | 0 | 2.240 | DK | AKS 11 5,5 m AMP Plug I-pack | 007 | 4 | 236 | 1809 | 224
084N0052 |  | 5702428062329 | 0 | 1.200 | DK | AKS 11 8,5 m, AMP plug, I-pack | 007 | 4 | 236 | 1809 | 250
084N1007 |  | 5702423264667 | 20 | 640 | DK | Type AK-HS 1000 | 007 | 4 | 236 | 1920 | 573
084N1024 |  | 5702428926478 | 30 | 1.920 | DK | Sensor ESMT outdoor, Thermia | 007 | 4 | 236 | 4520 | 424
084N1025 |  | 5702428967013 | 30 | 1.920 | DT | MBT 400 | 014 | 4 | 236 | 47892 | 434
084N1161 |  | 5702428062336 | 0 | 8.400 | DK | Sensor EKS 111,PTC1000,1,5m cable w pins | 014 | 4 | 131 | 1493 | 79
084N1163 |  | 5702428062343 | 0 | 4.800 | DK | EKS 111 FØLER 3,5 M FOR EKC | 014 | 4 | 131 | 1493 | 85
084N1168 |  | 5702428062350 | 0 | 1.440 | DK | EKS 111 FØLER 8,5 M FOR EKC | 042 | 4 | 131 | 1493 | 121
084N1171 |  | 5715162226131 | 0 | 2.560 | DK | EKS 111 6 m AMP Plug | 014 | 4 | 131 | 1493 | 105
084N1173 |  | 5702428062381 | 0 | 2.560 | DK | Sensor EKS 111, 6 m | 007 | 4 | 131 | 1493 | 134
084N1177 |  | 5715162226179 | 20 | 1.280 | DK | EKS 111 PTC1000/ AMP-stik/ 6 m/multipack | 014 | 4 | 131 | 1493 | 218
084N1178 |  | 5702428077408 | 20 | 2.560 | DK | EKS 111 PTC1000 1,5 m multipack | 014 | 4 | 131 | 1493 | 97
084N1179 |  | 5702428077422 | 20 | 1.280 | DK | EKS 111 PTC1000 3,5 m multipack | 001 | 4 | 131 | 1493 | 121
084N1180 |  | 5702428077439 | 20 | 800 | DK | EKS 111 PTC1000 6 m multipack | 014 | 4 | 131 | 1493 | 154
084N1181 |  | 5702428077446 | 20 | 2.560 | DK | Sensor EKS 111 1.5m PTC1000 AMP-plug | 042 | 4 | 131 | 1493 | 115
084N1182 |  | 5702428077460 | 20 | 1.280 | DK | EKS 111 PTC1000/ AMP-plug/ 3,5 m multi | 014 | 4 | 131 | 1493 | 134
084N1220 |  | 5702428099417 | 20 | 2.560 | DK | Sensor EKS 211, TC 5001,5m w. crimp | 014 | 4 | 131 | 1493 | 295
084N1221 |  | 5702428099431 | 20 | 1.280 | DK | Sensor EKS 211 NTC 5000 | 014 | 4 | 131 | 1493 | 295
084N2003 | 460945203 | 5702422007555 | 72 | 2.304 | DK | AKS 21 M FØLER | 007 | 4 | 236 | 1558 | 530
084N2007 |  | 5702422053705 | 36 | 1.440 | DK | AKS 21 A FØLER | 007 | 4 | 236 | 1558 | 570
084N2008 |  | 5702422026563 | 24 | 960 | DK | AKS 21A Temperature transmitter | 007 | 4 | 236 | 1558 | 658
084N2016 |  | 5702422033165 | 12 | 768 | DK | AKS 21 W FØLER | 007 | 4 | 236 | 1558 | 1571
084N2017 |  | 5702422048312 | 18 | 1.152 | DK | AKS 21 W FØLER | 007 | 4 | 236 | 1558 | 1140
084N2024 |  | 5702422031239 | 20 | 1.280 | DK | AKS 21 A FØLER | 007 | 4 | 236 | 1558 | 618
084N2026 |  | 5702422013525 | 10 | 640 | DK | AKS 21 W FØLER | 042 | 4 | 236 | 1558 | 1620
084N2027 |  | 5702422022565 | 9 | 576 | DK | AKS 21 W FØLER | 042 | 4 | 236 | 1558 | 1707
084N2031 |  | 5702422039167 | 12 | 768 | DK | AKS 21 W FØLER | 014 | 4 | 236 | 1558 | 1687
084N2032 |  | 5702422047872 | 8 | 512 | DK | Sensor AKS 21 W | 042 | 4 | 236 | 1558 | 1791
084N2035 |  | 5702422036593 | 10 | 640 | DK | AKS 21 D FØLER | 042 | 4 | 236 | 1558 | 1707
084N2037 |  | 5715162162606 | 9 | 384 | DK | AKS 21 D FØLER | 042 | 4 | 236 | 1558 | 1837
084N2040 |  | 5702422015413 | 12 | 768 | DK | DYKLOMME AKS21 -70 TIL 160 GR.C, svejse | 014 | 4 | 236 | 1558 | 347
084N2043 |  | 5702422055143 | 24 | 960 | DK | AKS 21 W FØLER | 014 | 4 | 236 | 1558 | 747
084N2045 |  | 5702422029304 | 18 | 720 | DK | DYKLOMME 1/2NPT -70 TIL 160 GR.C | 042 | 4 | 236 | 1558 | 417
084N2060 |  | 5702428062411 | 15 | 960 | DK | AKS 25W4 FØLER | 042 | 4 | 236 | 1558 | 676
084N3082 |  | 5702428934947 | 0 | 0 | DT | Sensor MBT153-7556-0192 Lodam Tevap I/20 | 042 | 4 | 236 | 1497 | 289
084N3083 |  | 5702428934954 | 0 | 0 | DT | Sensor MBT 153-7556-0204 Lodam Tret I/20 | 042 | 4 | 236 | 1812 | 289
084N3084 |  | 5702428934961 | 0 | 0 | DT | Sensor MBT 153-7556-0298 Lodam Tsuc I/20 | 042 | 4 | 236 | 1812 | 289
084N3085 |  | 5702428934978 | 0 | 3.200 | DT | Sensor MBT153-7556-0300 Lodam Tsup1 I/20 | 042 | 4 | 236 | 1497 | 289
084N3086 |  | 5702428934992 | 0 | 3.200 | DT | Sensor MBT153-7556-0300 Lodam Tsup2 I/20 | 042 | 4 | 236 | 1497 | 289
084N3087 |  | 5702428935401 | 0 | 0 | DT | Sensor MBT153-7556-0205 Lodam Tpump I/20 | 042 | 4 | 236 | 1497 | 289
084N3088 |  | 5702428935425 | 0 | 0 | DT | Sensor MBT153-7556-0340 Lodam Tamb I/20 | 042 | 4 | 236 | 1497 | 289
084N3209 |  | 5715162226261 | 20 | 1.280 | DK | Sensor EKS 221 NTC 10K 8.5m cable | 007 | 4 | 131 | 1493 | 282
084N3210 |  | 5702428171977 | 20 | 1.280 | DK | Sensor EKS 221 NT10K 3,5m cable, M-pack | 014 | 4 | 131 | 1493 | 154
084N9318 |  | 5702422122081 | 24 | 800 | DK | AKS 21 A | 042 | 4 | 236 | 1558 | 952
084X8016 |  |  | 0 | 320 | DK | AK-CC 460 X-version, Pump Control | 014 | 25 | 512 | 1924 | 2939
084Z0157 |  | 5702423261079 | 10 | 640 | DT | MBT 5210 Temperature sensor | 042 | 4 | 236 | 4491 | 2118
084Z2000 |  | 5702423293827 | 0 | 2.560 | DT | MBT 5250-0300-060-020 | 042 | 4 | 236 | 4490 | 630
084Z2002 |  | 5702423293940 | 0 | 1.280 | DT | MBT 5250-0300-200-020 I-pack | 042 | 4 | 236 | 4490 | 2713
084Z2003 |  | 5702423293957 | 0 | 960 | DT | Sensor MBT 5250-0300-250-020 I-pack | 042 | 4 | 236 | 4490 | 2713
084Z2004 |  | 5702423284610 | 8 | 512 | DT | Sensor MBT 153-4002-1030, short Sensor t | 042 | 4 | 236 | 4488 | 2234
084Z2012 | 475184028 | 5702423286409 | 40 | 5.120 | DT | Temperaturtransmitter MBT 3270-02001-028-00300-000 | 014 | 4 | 236 | 4510 | 370
084Z2013 |  | 5702423286416 | 180 | 5.760 | DT | Sensor MBT 3270-02001-028-C0C00 | 014 | 4 | 236 | 4510 | 592
084Z2014 | 475184124 | 5702423286423 | 40 | 5.120 | DT | MBT 3270-00001-024-30300-000 | 014 | 4 | 236 | 4510 | 384
084Z2018 | 475184240 | 5702423286843 | 28 | 3.584 | DT | Temperaturtransmitter MBT 3270-20002-040-30300-000 | 042 | 4 | 236 | 4510 | 605
084Z2019 | 475184340 | 5702423286850 | 40 | 5.120 | DT | Temperaturtransmitter MBT 3270-20002-040-30C00-000 | 014 | 4 | 236 | 4510 | 605
084Z2020 |  | 5702423296439 | 42 | 5.376 | DT | Sensor MBT 3270-20002-040-00300-000 | 042 | 4 | 236 | 4510 | 592
084Z2021 | 475184440 | 5702423286935 | 20 | 1.280 | DT | Sensor MBT 3270-20002-040-30001-200 | 042 | 4 | 236 | 4483 | 705
084Z2032 |  | 5702423288236 | 12 | 768 | DT | Sensor MBT 9110-005A-H165 | 042 | 4 | 236 | 4591 | 2236
084Z2042 |  | 5702423289271 | 20 | 2.560 | DT | MBT 5260 -1000-050-420 M12 plug 4 wire | 007 | 4 | 236 | 4495 | 632
084Z2047 |  | 5702423290345 | 0 | 90 | DT | Sensor MBT 5250-0000-650-220 | 014 | 4 | 236 | 4490 | 1154
084Z2051 |  | 5702423292738 | 10 | 320 | DT | Føler MBT 5252-0110-0075-0202-0000 | 042 | 4 | 236 | 4491 | 1370
084Z2052 |  | 5715162163139 | 10 | 384 | DT | Sensor MBT 5252-0110-0100-0202-0000 | 042 | 4 | 236 | 4491 | 1154
084Z2053 |  | 5702428401203 | 20 | 2.560 | DT | MBT 5310-00-072-B00 M12, 4-pin | 007 | 4 | 236 | 4499 | 1107
084Z2054 |  | 5702428401210 | 20 | 2.560 | DT | MBT 5310-00-096-B00 M12, 4-pin | 007 | 4 | 236 | 4499 | 1107
084Z2057 |  | 5702423292349 | 20 | 2.560 | DT | Sensor MBT 5250-0000-100-C20 PT100 100m | 042 | 4 | 236 | 4490 | 728
084Z2059 |  | 5702423292356 | 30 | 1.920 | DT | MBT 153-2200-0200 | 042 | 4 | 236 | 4488 | 220
084Z2060 |  | 5702423292264 | 20 | 2.560 | DT | Sensor MBT 5250-0000-050-C20 PT100, 50 | 042 | 4 | 236 | 4490 | 1096
084Z2064 |  | 5702423295258 | 12 | 1.536 | DT | MBT 5310-00-128-B00 M12, 4-pin | 042 | 4 | 236 | 4499 | 1162
084Z2065 |  | 5702423293803 | 20 | 2.560 | DT | Sensor MBT 5260 -1000-100-420 M12 plug 4 | 007 | 4 | 236 | 4495 | 862
084Z2066 |  | 5702423295234 | 12 | 1.536 | DT | MBT 5310-00-100-B00 with M12, 4-pin | 042 | 4 | 236 | 4499 | 1162
084Z2067 |  | 5702423293780 | 20 | 1.280 | DT | Sensor MBT 5310-00-160-000 | 042 | 4 | 236 | 4499 | 994
084Z2069 |  | 5702423295241 | 12 | 1.536 | DT | MBT 5310-00-060-B00 M12, 4-pin | 007 | 4 | 236 | 4499 | 1107
084Z2077 |  | 5702428409476 | 22 | 1.408 | DT | Sensor MBT 153-2032-0550 | 042 | 4 | 236 | 4488 | 915
084Z2079 |  | 5702428402477 | 0 | 1.280 | DT | MBT 5252-0300-0080-1F32-0000 B-mini | 042 | 4 | 236 | 4491 | 1116
084Z2089 |  | 5702428406604 | 20 | 1.280 | DT | Sensor MBT 5250-0300-120-420 | 042 | 4 | 236 | 4490 | 727
084Z2092 |  | 5702423297214 | 20 | 2.560 | DT | MBT 3270-020000-024-00001-200 | 042 | 4 | 236 | 4483 | 864
084Z2099 |  | 5702423298518 | 4 | 256 | DK | Sensor MBT 5310-10-363-800 | 042 | 4 | 236 | 4499 | 1991
084Z2104 |  | 5702423298372 | 15 | 1.920 | DT | Føler MBT 5250 Hydra Grene | 042 | 4 | 236 | 4490 | 994
084Z2108 |  | 5702423298389 | 20 | 2.560 | DT | MBT 5250-0200-050-C20 | 007 | 4 | 236 | 4490 | 834
084Z2111 |  | 5702423298358 | 0 | 36 |  | Sensor MBT 5722-001-040-0102-000-0000 | 042 | 4 | 236 | 4563 | 5329
084Z2113 |  | 5702423298600 | 12 | 1.536 | DT | Sensor MBT 5250-0100-150-220 | 042 | 4 | 236 | 4490 | 765
084Z2119 |  | 5702428431903 | 0 | 960 | DT | Sensor MBT 5250-0330-300-020 | 042 | 4 | 236 | 4490 | 2094
084Z2121 |  | 5702428439671 | 40 | 5.120 |  | Sensor MBT 3270-0J762-030-E0C00-000 | 014 | 4 | 236 | 4510 | 901
084Z2133 |  | 5702428435840 | 15 | 960 | DT | Sensor MBT 5310-10-130-830 | 042 | 4 | 236 | 4499 | 2099
084Z2148 |  | 5702428439763 | 16 | 1.024 | DT | Sensor MBT 3260-1010-070-810 | 042 | 4 | 236 | 4487 | 976
084Z2149 |  | 5715162226544 | 12 | 1.536 | DT | Sensor MBT 3270-40001-040-00005-300 | 042 | 4 | 236 | 4483 | 592
084Z2163 |  | 5702428444170 | 8 | 512 | DT | Sensor MBT 153-4300-1000 | 042 | 4 | 236 | 4488 | 2234
084Z2173 |  | 5702428447720 | 20 | 2.560 | DT | Sensor MBT 5310-10-048-800 BEARING TEMP | 042 | 4 | 236 | 4499 | 2051
084Z2174 |  | 5702428447737 | 20 | 2.560 | DT | Sensor MBT 5310-10-084-800 BEARING TEMP. | 042 | 4 | 236 | 4499 | 2051
084Z2187 |  | 5702428453813 | 40 | 5.120 | DT | Sensor MBT 3270-02000-028-B0300-000 | 042 | 4 | 236 | 4510 | 919
084Z2195 |  | 5702428460491 | 20 | 1.280 | DT | Sensor MBT 5310-00-215-B00 with M12, 4 | 014 | 4 | 236 | 4499 | 2193
084Z2197 |  | 5702428460453 | 12 | 768 | DT | Sensor MBT 5310-00-325-B00 with M12, 4 | 007 | 4 | 236 | 4499 | 1142
084Z2202 |  | 5702428478588 | 18 | 2.304 | DT | Sensor MBT 5250-0000-060-D40 | 042 | 4 | 236 | 4490 | 1093
084Z2203 |  | 5702428478571 | 20 | 2.560 | DT | Temperaturføler MBT 5250-0000-080-D40 | 042 | 4 | 236 | 4490 | 1093
084Z2204 |  | 5702428478564 | 12 | 1.536 | DT | Sensor MBT 5250-0000-100-D40 | 042 | 4 | 236 | 4490 | 1093
084Z2205 |  | 5702428478557 | 12 | 1.536 | DT | Sensor MBT 5250-0000-150-D40 | 042 | 4 | 236 | 4490 | 1093
084Z2206 |  | 5702428478540 | 12 | 768 | DT | Sensor MBT 5250-0000-200-D40 | 042 | 4 | 236 | 4490 | 1093
084Z2207 |  | 5702428478533 | 12 | 768 | DT | Sensor MBT 5250-0000-250-D40 | 042 | 4 | 236 | 4490 | 1093
084Z2214 |  | 5715162226605 | 40 | 5.120 | DT | Sensor MBT 3270-00002-050-20F20 | 014 | 4 | 236 | 4510 | 757
084Z2218 |  | 5702428849302 | 10 | 360 | DT | Sensor MBT 5250-0000-400-220 | 042 | 4 | 236 | 4490 | 728
084Z2225 |  | 5702428814737 | 20 | 1.280 | DT | Sensor MBT 5310-00-305-B00 M12, 4-pin | 007 | 4 | 236 | 4499 | 1655
084Z2246 |  | 5702428902106 | 10 | 640 | DT | Sensor MBT 5252-0111-0050-4200-0000 | 042 | 4 | 236 | 4491 | 1649
084Z2252 |  | 5702428834384 | 20 | 2.560 | DT | Sensor MBT 5310-00-085-B00 M12, 4-pin | 042 | 4 | 236 | 4499 | 1107
084Z2253 |  | 5702428834391 | 12 | 768 | DT | Sensor MBT 5310-00-320-B00 with M12, 4 | 042 | 4 | 236 | 4499 | 1131
084Z2257 |  | 5702428840507 | 18 | 1.152 | DT | MBT 5250-0100-200-220 Only for ABC!! | 042 | 4 | 236 | 4490 | 728
084Z2259 |  | 5702428891004 | 20 | 1.280 | DT | Sensor MBT 5250-0000-200-E20 | 042 | 4 | 236 | 4490 | 728
084Z2261 |  | 5702428891028 | 14 | 1.792 | DT | Sensor MBT 5250-0000-100-E20 PT100 100m | 042 | 4 | 236 | 4490 | 618
084Z2262 |  | 5702428891035 | 20 | 2.560 | DT | Sensor MBT 5250-0000-050-E20 PT100 50mm | 042 | 4 | 236 | 4490 | 618
084Z2266 | 475187005 | 5702428849319 | 10 | 640 | DT | MBT 3252-0011-0050-0200-0000 | 042 | 4 | 236 | 4537 | 821
084Z2267 | 475187010 | 5702428849418 | 8 | 512 | DT | Temperaturføler MBT 3252-0011-0100-0200-0000 | 042 | 4 | 236 | 4537 | 821
084Z2268 | 475187015 | 5702428849500 | 6 | 384 | DT | Temperaturføler MBT 3252-0011-0150-0200-0000 | 042 | 4 | 236 | 4537 | 1191
084Z2269 | 475187020 | 5715162160152 | 8 | 320 | DT | Temperaturføler MBT 3252-0011-0200-0200-0000 | 042 | 4 | 236 | 4537 | 821
084Z2270 | 475187025 | 5702428849524 | 8 | 384 | DT | Temperaturføler MBT 3252-0011-0250-0200-0000 | 042 | 4 | 236 | 4537 | 821
084Z2271 | 475187505 | 5702428849975 | 10 | 640 | DT | Temperaturføler MBT 3252-0011-0050-0200-G110 | 042 | 4 | 236 | 4537 | 1667
084Z2272 | 475187510 | 5702428849463 | 10 | 640 | DT | Temperaturføler MBT 3252-0011-0100-0200-G110 | 042 | 4 | 236 | 4537 | 1667
084Z2273 | 475187515 | 5702428849470 | 10 | 640 | DT | Temperaturføler MBT 3252-0011-0150-0200-G110 | 014 | 4 | 236 | 4537 | 1667
084Z2274 | 475187520 | 5715162162446 | 8 | 640 | DT | Temperaturføler MBT 3252-0011-0200-0200-G110 | 042 | 4 | 236 | 4537 | 1667
084Z2275 | 475187525 | 5702428849494 | 8 | 512 | DT | Temperaturføler MBT 3252-0011-0250-0200-G110 | 042 | 4 | 236 | 4537 | 1667
084Z2276 |  | 5702428844925 | 6 | 768 | DK | Sensor MBT 5250-0200-100-820 | 042 | 4 | 236 | 4490 | 976
084Z2284 |  | 5702428868839 | 10 | 1.280 | DT | Sensor MBT 153-0990-0350 | 042 | 4 | 236 | 4488 | 750
084Z2290 |  | 5702428870443 | 20 | 2.560 | DT | Sensor MBT 5250-0300-060-120 | 042 | 4 | 236 | 4490 | 1120
084Z2295 |  | 5702428876063 | 20 | 2.560 | DT | Sensor MBT 5260-2050-040-4A0 | 042 | 4 | 236 | 4495 | 616
084Z2298 |  | 5702428877664 | 40 | 5.120 | DT | Sensor MBT 3270-00000-028-B0300-000 | 042 | 4 | 236 | 4510 | 906
084Z2299 |  | 5702428880503 | 10 | 640 | DT | Sensor MBT 5252-0100-0100-4F00-0000 | 042 | 4 | 236 | 4491 | 2001
084Z2307 |  | 5702428887618 | 10 | 640 | DT | Sensor MBT 5252-1021-0050-0200-G130 | 042 | 4 | 236 | 4505 | 2349
084Z2317 |  | 5702428895705 | 8 | 640 | DT | Sensor MBT 5113-B002-100-00-H180 (4-20mA | 014 | 4 | 236 | 4494 | 3899
084Z2319 |  | 5702428897938 | 40 | 5.760 | DT | Sensor MBT 3270-00901-030-00920 | 042 | 4 | 236 | 4510 | 778
084Z2334 |  | 5702428905428 | 10 | 1.280 | DT | MBT 153-2032-0850 | 042 | 4 | 236 | 4488 | 915
084Z2338 |  | 5702428907767 | 8 | 288 | DT | Sensor MBT 5252-0011-0380-0230-G110 | 042 | 4 | 236 | 4491 | 2846
084Z2345 |  | 5702428913324 | 10 | 360 | DT | Sensor MBT 5252-0041-0300-0200-G110 | 042 | 4 | 236 | 4491 | 2846
084Z2346 |  | 5702428914123 | 40 | 3.200 | DT | Temperaturføler MBT 3270-00002-050-20F20 | 042 | 4 | 236 | 4510 | 615
084Z2349 |  | 5702428914987 | 20 | 2.560 | DT | Sensor MBT 5250-0000-050-150 | 042 | 4 | 236 | 4490 | 1096
084Z2350 |  | 5702428914994 | 20 | 2.560 | DT | Sensor MBT 5250-0000-040-1C0 | 042 | 4 | 236 | 4490 | 684
084Z2358 |  | 5702428921213 | 0 | 0 | DT | Sensor MBT 5310-00-225-000 | 042 | 4 | 236 | 4499 | 1023
084Z2361 |  | 5702428922159 | 10 | 640 | DT | Sensor MBT 5252-0011-0150-0300-G120 | 042 | 4 | 236 | 4491 | 1532
084Z2363 |  | 5702428921282 | 15 | 1.920 | DT | Sensor MBT 5250-0000-100-110 | 042 | 4 | 236 | 4490 | 994
084Z2366 |  | 5702428924290 | 8 | 512 | DT | Sensor MBT 5116-S301-200-11-0000 | 042 | 4 | 236 | 4496 | 2624
084Z2369 |  | 5702428925228 | 13 | 832 | DT | Sensor MBT 5116-S301-100-11-0000 | 042 | 4 | 236 | 4496 | 2624
084Z2376 |  | 5702428931847 | 10 | 1.280 | DT | Sensor MBT 153-A100-0600 | 042 | 4 | 236 | 4488 | 949
084Z2406 |  | 5702428946629 | 0 | 1.920 | DT | Sensor MBT 5250-0200-100-120 | 042 | 4 | 236 | 4490 | 999
084Z2408 |  | 5702428948104 | 20 | 1.280 | DT | Sensor MBT 5310-00-150-B00 | 042 | 4 | 236 | 4499 | 2053
084Z2409 |  | 5702428950800 | 24 | 3.072 | DT | Sensor MBT 3250-0100-050-120 | 042 | 4 | 236 | 7348 | 501
084Z2416 |  | 5702428955485 | 40 | 3.584 | DT | Sensor MBT 3270-12001-028-B0C00 | 042 | 4 | 236 | 4510 | 798
084Z2435 |  | 5702428970853 | 20 | 2.560 | DT | Sensor MBT 3250-0000-050-120 | 014 | 4 | 236 | 7348 | 501
084Z2436 |  | 5702428972345 | 40 | 5.120 | DT | Sensor MBT 3270-00001-050-20F20 | 007 | 4 | 236 | 4510 | 757
084Z2443 |  | 5702428978682 | 20 | 2.560 | DT | Sensor MBT 3270-30001-030-00730-000 | 014 | 4 | 236 | 4483 | 509
084Z2472 |  | 5702428988070 | 20 | 720 | DT | Sensor MBT 5310-00-335-B00 M12, 4-pin | 042 | 4 | 236 | 4499 | 1345
084Z2475 |  | 5702428991025 | 40 | 5.120 | DT | Sensor MBT 3270-30001-030-00930 | 042 | 4 | 236 | 4483 | 509
084Z2483 |  | 5702428998109 | 0 | 1 | DT | Sensor MBT 3270-10002-036-D0001-080 I/50 | 042 | 4 | 236 | 4488 | 340
084Z2484 |  | 5702428995320 | 12 | 1.536 | DT | Sensor MBT 3270-40002-040-I0005-600 | 042 | 4 | 236 | 4483 | 509
084Z2494 |  | 5715162225295 | 12 | 1.280 | DT | Sensor MBT 5310-00-275-B30 | 042 | 4 | 236 | 4499 | 2053
084Z3007 |  | 5702423209644 | 15 | 1.920 | DT | Sensor MBT 5250-0000-080-140 | 042 | 4 | 236 | 4490 | 730
084Z3009 |  | 5702423209699 | 0 | 36 |  | Sensor MBT 5722-003-100-0102-000-0000 | 042 | 4 | 236 | 4563 | 5329
084Z3011 |  | 5702423209804 | 8 | 256 | DT | MBT 9110-00DB-D415 | 042 | 4 | 236 | 4591 | 2193
084Z3016 |  | 5702423211470 | 0 | 20 | DT | MBT 5252-0041-1000-0200-0000 | 042 | 4 | 236 | 4491 | 2734
084Z3021 |  | 5702423212668 | 10 | 640 | DT | Sensor MBT 5310-00-130-533 | 042 | 4 | 236 | 4499 | 2053
084Z3023 |  | 5702423212682 | 10 | 640 | DT | Sensor MBT 5310-00-145-533 | 042 | 4 | 236 | 4499 | 2053
084Z3025 |  | 5702423212705 | 8 | 512 | DT | Føler MBT 5310-00-215-533 | 042 | 4 | 236 | 4499 | 2236
084Z3027 |  | 5702423212507 | 10 | 640 | DT | MBT 5252 Temp.føler -50 - 200 °C | 042 | 4 | 236 | 4491 | 2457
084Z3028 |  | 5715162163177 | 10 | 512 | DT | Sensor MBT 5252-0000-0100-0231-0000 | 014 | 4 | 236 | 4491 | 961
084Z3029 |  | 5702423212439 | 10 | 640 | DT | Temp.føler MBT 5252-0011-0050-0700-G415 | 042 | 4 | 236 | 4491 | 2389
084Z3031 |  | 5702423212453 | 20 | 1.280 | DT | Sensor MBT 5250-0100-050-230(50mm) | 007 | 4 | 236 | 4490 | 340
084Z3033 |  | 5702423214426 | 40 | 5.120 | DT | MBT 120-630-050-8 | 042 | 4 | 236 | 4509 | 391
084Z3038 |  | 5702423213719 | 10 | 640 | DT | MBT 5252-0011-0050-0200-GB15 | 042 | 4 | 236 | 4491 | 2176
084Z3039 |  | 5702423214921 | 25 | 3.200 | DT | Sensor MBT 5250-0300-050-450 (CARGO) | 014 | 4 | 236 | 4490 | 961
084Z3040 |  | 5702423213771 | 10 | 640 | DT | Sensor MBT 5252-0011-0050-0700-G405 | 042 | 4 | 236 | 4491 | 2468
084Z3053 |  | 5702423219834 | 25 | 3.200 | DT | Accessory MBT 120-630-100-8 | 042 | 4 | 236 | 4509 | 618
084Z3056 |  | 5702423221530 | 20 | 2.560 | DT | Sensor MBT 5250-0000-050-2D0 | 042 | 4 | 236 | 4490 | 618
084Z3058 |  | 5702423224449 | 20 | 2.560 | DT | Sensor MBT 5250-0200-050-420 | 042 | 4 | 236 | 4490 | 695
084Z3059 |  | 5702423222360 | 20 | 1.280 | DT | MBT5310-10-100-620 | 042 | 4 | 236 | 4499 | 1356
084Z3071 |  | 5702423223534 | 12 | 768 | DT | Sensor MBT 5310-00-240-030 | 042 | 4 | 236 | 4499 | 961
084Z3072 |  | 5702423223985 | 10 | 640 | DT | Sensor MBT5252-0000-0100-0201-G420 | 042 | 4 | 236 | 4491 | 1852
084Z3075 |  | 5702423227938 | 40 | 5.120 | DT | Sensor MBT 3270-0A542-024-80300-000 | 007 | 4 | 236 | 4510 | 894
084Z3076 |  | 5702423227389 | 20 | 2.560 | DT | MBT 120-630-100-C | 014 | 4 | 236 | 4509 | 461
084Z3079 |  | 5702423226900 | 20 | 2.560 | DT | Sensor MBT 5250-0200-120-420 | 042 | 4 | 236 | 4490 | 815
084Z3085 |  | 5702423232338 | 28 | 3.584 | DT | Sensor MBT 5250-0300-050-420 (CARGO) | 042 | 4 | 236 | 4490 | 1116
084Z3091 |  | 5702423234745 | 0 | 1.280 | DT | MBT 5252-0300-0100-1F32-0000 B-mini | 007 | 4 | 236 | 4491 | 1116
084Z3093 |  | 5702423235483 | 20 | 1.280 | DT | MBT 5250 Temp.føler -50 - 200 °C | 042 | 4 | 236 | 4490 | 684
084Z3098 |  | 5702423238439 | 40 | 5.120 | DT | Sensor MBT 3270-02000-028-C0300-000 | 007 | 4 | 236 | 4510 | 327
084Z3101 |  | 5702423238736 | 8 | 288 | DT | MBT5252-0004-0500-0J00-0000 Spec. | 042 | 4 | 236 | 4491 | 2094
084Z3102 |  | 5702423238743 | 8 | 288 | DT | MBT5252-0104-0500-0J00-0000 Spec | 042 | 4 | 236 | 4491 | 2277
084Z3108 |  | 5702423241637 | 12 | 768 | DT | Sensor MBT 9110-000B-G410 | 042 | 4 | 236 | 4591 | 2236
084Z3126 |  | 5702423248438 | 40 | 5.120 | DT | Sensor MBT 3270-04101-032-30300-000 | 042 | 4 | 236 | 4510 | 280
084Z3128 |  | 5702423258291 | 20 | 2.560 | DT | MBT 5310-00-096-000 | 042 | 4 | 236 | 4499 | 1094
084Z3129 |  | 5702423258307 | 20 | 1.280 | DT | MBT 5310-00-144-000 | 042 | 4 | 236 | 4499 | 1136
084Z3137 |  | 5702423257386 | 10 | 640 | DT | Sensor MBT 5252-0011-0080-0600-0000 | 042 | 4 | 236 | 4491 | 1480
084Z3138 |  | 5702423257393 | 10 | 640 | DT | Sensor MBT 5252-0011-0150-0600-0000 | 042 | 4 | 236 | 4491 | 1480
084Z3139 |  | 5702423257409 | 8 | 512 | DT | Sensor MBT 5252-0011-0200-0600-0000 | 042 | 4 | 236 | 4491 | 1533
084Z3140 |  | 5702423257836 | 10 | 640 | DT | Sensor MBT 5116-B001-100-30-0000 | 042 | 4 | 236 | 4496 | 1897
084Z3141 |  | 5702423257843 | 8 | 512 | DT | Sensor MBT 5116-B001-150-30-0000 | 042 | 4 | 236 | 4496 | 1796
084Z3146 |  | 5702423258857 | 10 | 360 | DT | Sensor MBT 5310-00-360-130 | 042 | 4 | 236 | 4499 | 1335
084Z3147 |  | 5702423260690 | 20 | 2.560 | DT | MBT 5310-00-072-000 | 042 | 4 | 236 | 4499 | 1094
084Z3150 |  | 5702423260522 | 0 | 1.600 | DT | MBT 153-0200-0550 I-pack | 042 | 4 | 236 | 4488 | 293
084Z3155 |  | 5715162163320 | 12 | 384 | DT | Sensor MBT 9110-000B-J116 | 042 | 4 | 236 | 4591 | 2519
084Z3190 |  | 5702423263295 | 40 | 5.120 | DT | Sensor MBT 3270-10002-040-D0300-000 | 042 | 4 | 236 | 4510 | 397
084Z3194 |  | 5715162226919 | 10 | 640 | DT | Sensor MBT 3270-00001-035-00017-300 | 042 | 4 | 236 | 4483 | 2051
084Z3202 |  | 5702423269679 | 10 | 360 | DT | MBT 5252 Temperaturtransmitter | 014 | 4 | 236 | 4505 | 2349
084Z3203 |  | 5702423269662 | 10 | 360 | DT | MBT 5252 Temperaturtransmitter | 014 | 4 | 236 | 4505 | 1607
084Z3224 |  | 5702423269228 | 0 | 1.280 | DT | Sensor MBT 5252-0300-0050-1F32-B-m /I pa | 042 | 4 | 236 | 4491 | 1353
084Z3225 |  | 5715162226971 | 0 | 768 | DT | MBT 153-8200-2000-1 - Grundfos | 042 | 4 | 236 | 4488 | 1581
084Z3226 |  | 5715162226988 | 0 | 576 | DT | MBT 153-8200-4000-1 - Grundfos | 042 | 4 | 236 | 4488 | 1581
084Z3227 |  | 5715162226995 | 0 | 384 | DT | MBT 153-8200-6000-1 - Grundfos | 042 | 4 | 236 | 4488 | 1581
084Z3228 |  | 5715162227008 | 0 | 256 | DT | MBT 153-8200-8000-1 - Grundfos | 042 | 4 | 236 | 4488 | 1581
084Z3229 |  | 5715162227015 | 0 | 192 | DT | MBT 153-8200-A100-1 - Grundfos | 042 | 4 | 236 | 4488 | 1581
084Z3242 |  | 5702423274871 | 28 | 3.584 | DT | Sensor MBT 3270-00600-028-C0300-000 | 042 | 4 | 236 | 4510 | 327
084Z3252 |  | 5702423286966 | 0 | 2.560 | DT | Føler MBT 5250-0100-050-020 | 007 | 4 | 236 | 4490 | 816
084Z3253 |  | 5702423286973 | 0 | 2.560 | DT | MBT 5250-0300-080-020 | 042 | 4 | 236 | 4490 | 630
084Z3254 |  | 5702423286980 | 0 | 2.560 | DT | MBT 5250-0300-100-020 | 042 | 4 | 236 | 4490 | 630
084Z3255 |  | 5702423286997 | 0 | 2.560 | DT | MBT 5250-0300-150-020 | 042 | 4 | 236 | 4490 | 641
084Z3257 |  | 5702423280971 | 13 | 832 | DT | Sensor MBT 5116-F001-100-10-0000 | 042 | 4 | 236 | 4496 | 1897
084Z3260 |  | 5702423281008 | 8 | 512 | DT | Føler MBT 5116-F001-200-10-0000 | 014 | 4 | 236 | 4496 | 2352
084Z3261 |  | 5702423281015 | 8 | 512 | DT | MBT 5116-F001-250-10-0000 | 014 | 4 | 236 | 4496 | 2624
084Z3262 |  | 5702423281022 | 10 | 324 | DT | Sensor MBT 5116-F001-300-10-0000 | 014 | 4 | 236 | 4496 | 2935
084Z3266 |  | 5702423281619 | 20 | 2.560 | DT | Sensor MBT 5250-0000-060-A20 Spec. | 042 | 4 | 236 | 4490 | 3037
084Z3280 |  | 5702423283644 | 10 | 640 | DT | Sensor MBT 5252-0300-0050-0200-0000 | 042 | 4 | 236 | 4491 | 2457
084Z3296 |  | 5702423285761 | 20 | 1.280 | DT | MBT 5310-00-257-000 | 042 | 4 | 236 | 4499 | 1153
084Z4020 |  | 5702423211616 | 13 | 832 | DT | MBT 5560-0000-0050-10-110 | 014 | 4 | 236 | 4506 | 1749
084Z4021 |  | 5702423211609 | 13 | 832 | DT | MBT 5560-0000-0100-10-110 | 007 | 4 | 236 | 4506 | 1749
084Z4022 |  | 5702423211593 | 13 | 832 | DT | MBT 5560-0000-0150-10-110 | 014 | 4 | 236 | 4506 | 1749
084Z4023 |  | 5715162162569 | 9 | 512 | DT | MBT 5560-0000-0200-10-110 | 042 | 4 | 236 | 4506 | 1749
084Z4024 |  | 5702423211579 | 9 | 576 | DT | MBT 5560-0000-0250-10-110 | 042 | 4 | 236 | 4506 | 1749
084Z4025 |  | 5702423211562 | 13 | 832 | DT | MBT 5560-0001-0050-10-120 | 007 | 4 | 236 | 4506 | 1749
084Z4026 |  | 5702423207626 | 13 | 832 | DT | MBT 5560-0001-0100-10-120 | 007 | 4 | 236 | 4506 | 1749
084Z4027 |  | 5702423211555 | 13 | 832 | DT | MBT 5560-0001-0150-10-120 | 042 | 4 | 236 | 4506 | 1749
084Z4028 |  | 5702423211548 | 9 | 576 | DT | MBT 5560-0001-0200-10-120 | 014 | 4 | 236 | 4506 | 1749
084Z4029 |  | 5702423211531 | 9 | 576 | DT | MBT 5560-0001-0250-10-120 | 042 | 4 | 236 | 4506 | 1749
084Z4030 | 475176121 | 5702423192601 | 13 | 832 | DT | MBT 3560 Temp.føler 0 - 100 °C | 014 | 4 | 236 | 4502 | 1452
084Z4031 | 475176122 | 5702423196210 | 13 | 832 | DT | MBT 3560 Temp.føler 0 - 100 °C | 014 | 4 | 236 | 4502 | 1452
084Z4032 | 475176123 | 5702423197309 | 13 | 832 | DT | MBT 3560 Temp.føler 0 - 100 °C | 014 | 4 | 236 | 4502 | 1452
084Z4033 | 475176124 | 5702423193332 | 9 | 576 | DT | MBT 3560 Temp.føler 0 - 100 °C | 042 | 4 | 236 | 4502 | 1452
084Z4034 | 475176125 | 5702423197422 | 9 | 576 | DT | MBT 3560-0000-0250-10-110 | 042 | 4 | 236 | 4502 | 1452
084Z4035 | 475176141 | 5702423197446 | 13 | 832 | DT | MBT 3560 Temp.føler 0 - 200 °C | 007 | 4 | 236 | 4502 | 1452
084Z4036 | 475176142 | 5702423197316 | 13 | 832 | DT | MBT 3560-0001-0100-10-120 | 007 | 4 | 236 | 4502 | 1452
084Z4037 | 475176143 | 5702423197460 | 13 | 832 | DT | MBT 3560-0001-0150-10-120 | 007 | 4 | 236 | 4502 | 1452
084Z4038 | 475176144 | 5702423197477 | 9 | 576 | DT | MBT 3560-0001-0200-10-120 | 014 | 4 | 236 | 4502 | 1452
084Z4039 | 475176145 | 5702423197484 | 9 | 576 | DT | MBT 3560-0001-0250-10-120 | 042 | 4 | 236 | 4502 | 1452
084Z4044 |  | 5702423206506 | 13 | 832 | DT | MBT 3560-0001-0100-12-420 | 014 | 4 | 236 | 4502 | 1452
084Z4046 |  | 5702423207466 | 13 | 832 | DT | Sensor MBT 3560-0000-0100-10-115 | 042 | 4 | 236 | 4502 | 1452
084Z4051 |  | 5702423211760 | 13 | 832 | DT | Sensor MBT 5560-0001-0050-10-115 | 042 | 4 | 236 | 4506 | 1452
084Z4053 |  | 5702423217328 | 15 | 960 | DT | MBT 5560-0000-0050-00-120 | 042 | 4 | 236 | 4506 | 1878
084Z4055 |  | 5702423213726 | 13 | 832 | DT | MBT 3560-0000-0070-62-420 | 042 | 4 | 236 | 4502 | 1840
084Z4056 |  | 5702423213764 | 13 | 832 | DT | MBT 5560-0000-0050-10-115 | 014 | 4 | 236 | 4506 | 1813
084Z4059 |  | 5702423224630 | 13 | 832 | DT | MBT 3560 Temp.føler -50 - 200 °C | 014 | 4 | 236 | 4502 | 1726
084Z4061 |  | 5702423224364 | 9 | 576 | DT | Sensor MBT 5560-0000-0200-10-420 | 042 | 4 | 236 | 4506 | 1858
084Z4063 |  | 5702423227136 | 13 | 832 | DT | MBT 3560 Temp.føler -50 - 200 °C | 007 | 4 | 236 | 4502 | 1726
084Z4064 |  | 5702423227143 | 13 | 832 | DT | MBT 3560 Temp.føler -50 - 200 °C | 042 | 4 | 236 | 4502 | 1726
084Z4065 |  | 5702423227150 | 13 | 832 | DT | MBT 3560-0001-0150-62-420 | 042 | 4 | 236 | 4502 | 1726
084Z4066 |  | 5702423227167 | 9 | 576 | DT | MBT 3560 Temp.føler -50 - 200 °C | 042 | 4 | 236 | 4502 | 1726
084Z4068 |  | 5702423227365 | 13 | 832 | DT | MBT 3560-0001-0150-12-405 | 042 | 4 | 236 | 4502 | 1726
084Z4069 |  | 5702423227440 | 13 | 832 | DT | Sensor MBT 3560-0000-0070-62-815 | 007 | 4 | 236 | 4502 | 1840
084Z4070 |  | 5702423227860 | 13 | 832 | DT | Føler MBT 3560-0001-0050-12-420 | 014 | 4 | 236 | 4502 | 1525
084Z4081 |  | 5702423237036 | 13 | 832 | DT | Sensor MBT 5560-0001-0100-10-110 | 042 | 4 | 236 | 4506 | 1027
084Z4088 |  | 5702423237531 | 12 | 768 | DT | MBT 3560-0000-0100-12-110 | 042 | 4 | 236 | 4502 | 1452
084Z4090 |  | 5702423241231 | 13 | 832 | DT | Sensor MBT 5560-0000-0080-16-110 | 042 | 4 | 236 | 4506 | 1749
084Z4091 |  | 5702423241248 | 13 | 832 | DT | Sensor MBT 5560-0000-0100-16-110 | 007 | 4 | 236 | 4506 | 1749
084Z4094 |  | 5702423244430 | 13 | 832 |  | Sensor MBT 5560-0000-0080-30-115 | 042 | 4 | 236 | 4506 | 1706
084Z4098 |  | 5702423255948 | 13 | 832 | DT | Sensor MBT 3560-0001-0050-10-415 | 014 | 4 | 236 | 4502 | 1465
084Z4101 |  | 5702423260973 | 13 | 832 | DT | Temperature sensor MBT 3560 | 014 | 4 | 236 | 4502 | 1452
084Z4105 |  | 5702423267712 | 12 | 768 | DT | Sensor MBT 3560-0200-0068-6A-815 | 035 | 4 | 236 | 4502 | 2555
084Z4106 |  | 5715162162576 | 9 | 640 | DT | Sensor MBT 3560-0000-0250-10-415 | 042 | 4 | 236 | 4502 | 1470
084Z4107 |  | 5702423269631 | 13 | 832 | DT | MBT 5560 Temperaturtransmitter | 042 | 4 | 236 | 4506 | 1749
084Z4108 |  | 5702423269648 | 13 | 832 | DT | MBT 5560 Temperaturtransmitter | 042 | 4 | 236 | 4506 | 1749
084Z4109 |  | 5702423269655 | 13 | 832 | DT | MBT 5560 Temperaturtransmitter | 042 | 4 | 236 | 4506 | 1749
084Z4110 |  | 5702423270248 | 13 | 832 | DT | Sensor MBT 5560-0001-0060-30-115 | 042 | 4 | 236 | 4506 | 1749
084Z4114 |  | 5702423280308 | 12 | 768 | DT | Sensor MBT 3560-0001-0050-17-415 | 035 | 4 | 236 | 4502 | 1749
084Z4124 |  | 5702423292196 | 13 | 832 | DT | MBT 5560-0001-0050-20-115 | 042 | 4 | 236 | 4506 | 1749
084Z4127 |  | 5702428404426 | 13 | 832 | DT | Sensor MBT 3560-0000-0050-12-415 | 042 | 4 | 236 | 4502 | 1780
084Z4146 |  | 5702428460651 | 10 | 640 | DT | Sensor MBT 5560-0001-0050-62-420 | 035 | 4 | 236 | 4506 | 2730
084Z4147 |  | 5702428460668 | 10 | 640 | DT | Sensor MBT 5560-0001-0150-62-420 | 035 | 4 | 236 | 4506 | 2730
084Z4154 |  | 5702428819282 | 10 | 360 | DT | Sensor MBT 3560-0001-0395-12-115 | 042 | 4 | 236 | 4502 | 1700
084Z4156 |  | 5702428833677 | 12 | 768 | DT | Sensor MBT 5560-0000-0080-17-110 | 042 | 4 | 236 | 4506 | 1939
084Z4168 |  | 5702428877466 | 13 | 832 | DT | Sensor MBT 3560-0000-0050-60-415 | 042 | 4 | 236 | 4502 | 2092
084Z4174 |  | 5702428887762 | 13 | 832 | DT | Sensor MBT 3560-0000-0050-12-115 | 042 | 4 | 236 | 4502 | 2024
084Z4193 |  | 5702428949545 | 13 | 832 | DT | Sensor MBT 5560-0101-0100-10-415 | 014 | 4 | 236 | 4506 | 2640
084Z4196 |  | 5702428956826 | 13 | 832 | DT | Sensor MBT 3560-0000-0100-60-415 | 042 | 4 | 236 | 4502 | 1994
084Z4197 |  | 5702428956840 | 9 | 576 | DT | Sensor MBT 3560-0000-0250-60-415 | 042 | 4 | 236 | 4502 | 2092
084Z4201 |  | 5702428973502 | 14 | 896 | DT | Sensor MBT 3560-0000-0100-10-415 | 042 | 4 | 236 | 4502 | 1452
084Z4211 |  | 5702428533287 | 0 | 3.200 | DT | Sensor MBT 3270-10002-033-20001-200 I/50 | 042 | 4 | 236 | 4488 | 556
084Z4219 |  | 5702428046459 | 10 | 2.560 | DT | Sensor MBT 153-2002-0160 | 084 | 4 | 236 | 4488 | 368
084Z4220 |  | 5702428047920 | 28 | 3.584 | DT | Sensor MBT 3270-00601-030-00H20 | 042 | 4 | 236 | 4510 | 368
084Z4303 |  | 5702423163724 | 12 | 1.920 | DT | Sensor MBT 152-001-0080-00-0000 | 042 | 4 | 236 | 4486 | 439
084Z4304 |  | 5715162225271 | 12 | 1.024 | DT | MBT 152-001-0100-00-0000 | 042 | 4 | 236 | 4486 | 479
084Z4305 |  | 5702423154890 | 16 | 1.024 | DT | MBT 152 Måleindsats ins.150 mm | 042 | 4 | 236 | 4486 | 428
084Z4306 |  | 5702423163748 | 16 | 1.024 | DT | Sensor MBT 152-001-0200-00-0000 | 042 | 4 | 236 | 4486 | 646
084Z4317 |  | 5702423153220 | 9 | 896 | DT | MBT 156 Måleindsats ins.200 mm | 042 | 4 | 236 | 4508 | 892
084Z4320 |  | 5702423163168 | 15 | 1.024 | DT | MBT 156-S01-080-0-0000 | 042 | 4 | 236 | 4508 | 943
084Z4321 |  | 5702423163175 | 15 | 1.280 | DT | MBT 156 Måleindsats ins.100 mm | 042 | 4 | 236 | 4508 | 943
084Z4323 |  | 5702423163199 | 15 | 1.280 | DT | MBT 156-S01-120-0-0000 | 042 | 4 | 236 | 4508 | 943
084Z4324 |  | 5702423163205 | 20 | 768 | DT | MBT 156-S01-150-0-0000 | 042 | 4 | 236 | 4508 | 822
084Z4325 |  | 5702423163212 | 20 | 768 | DT | Sensor MBT 156-S01-170-0-0000 | 042 | 4 | 236 | 4508 | 1749
084Z4326 |  | 5702423159222 | 9 | 576 | DT | MBT 156-S01-200-0-0000 | 007 | 4 | 236 | 4508 | 844
084Z4327 |  | 5702423159239 | 12 | 576 | DT | MBT 156-S01-250-0-0000 | 042 | 4 | 236 | 4508 | 903
084Z4328 |  | 5702423163229 | 20 | 640 | DT | MBT 156-S01-300-0-0000 | 042 | 4 | 236 | 4508 | 943
084Z4330 |  | 5702423167920 | 20 | 768 | DT | Sensor MBT 156-B01-100-0-0000 | 042 | 4 | 236 | 4508 | 892
084Z4335 |  | 5702423163281 | 14 | 768 | DT | MBT 156 Måleindsats ins.250 mm | 042 | 4 | 236 | 4508 | 943
084Z4336 |  | 5702423163298 | 20 | 576 | DT | MBT 156 Måleindsats ins.300 mm | 042 | 4 | 236 | 4508 | 943
084Z4368 |  | 5702423206254 | 50 | 12.480 | DT | Sensor MBT 5410 Insert PT100 (HL 084Z886 | 042 | 4 | 236 | 4486 | 553
084Z4388 |  | 5702423178520 | 9 | 512 | DT | MBT 113 MÅLEINDSATS 020-273-0000 | 042 | 4 | 236 | 4486 | 738
084Z4421 |  | 5702423191932 | 30 | 1.920 | DT | Sensor MBT 120-010-080-3 | 042 | 4 | 236 | 4509 | 458
084Z4423 |  | 5702423192120 | 8 | 256 | DT | Tilbehør, Terminal box PG11 / PG13,5 | 042 | 4 | 236 | 4597 | 2083
084Z4442 |  | 5702423195794 | 0 | 64 | DT | Software PR Electronics | 042 | 4 | 236 | 4597 | 2465
084Z4459 |  | 5702423262540 | 0 | 720 | DT | AMP hunstik med 6 m kabel | 091 | 4 | 236 | 4597 | 358
084Z4469 |  | 5702423294039 | 0 | 3.200 | DT | Accessories Plug MAN+Gasket+O-ring I-pac | 014 | 4 | 236 | 4597 | 330
084Z4472 |  | 5702423294336 | 0 | 3.520 | DT | Accessories Plug MAN+Gasket+O-ring I-pac | 014 | 4 | 236 | 4597 | 762
084Z4473 |  | 5702423294343 | 0 | 3.200 | DT | Accessories Plug MAN+Gasket+O-ring I-pac | 014 | 4 | 236 | 4597 | 183
084Z4475 |  | 5715162163146 | 10 | 1.024 | DT | Tilbehør, B-hoved og terminalboks | 042 | 4 | 236 | 4597 | 1353
084Z4476 |  | 5702423298426 | 0 | 3.840 | DT | Accessory Pg11 + Gasket I/10 | 042 | 4 | 236 | 4597 | 172
084Z4485 |  | 5702428471756 | 0 | 3.200 | DT | Accessories Plug MAN+Gasket+O-ring I/10 | 042 | 4 | 236 | 4597 | 71
084Z5001 |  | 5702423138036 | 0 | 16 | DT | Sensor MBT 5722-003-070-0102-000-0000 | 042 | 4 | 236 | 4563 | 5329
084Z5024 |  | 5702423139262 | 8 | 512 | DT | MBT 5116 Temp.føler 0 - 600 °C | 042 | 4 | 236 | 4496 | 1796
084Z5025 |  | 5702423139255 | 6 | 384 | DT | MBT 5116 Temp.føler 0 - 600 °C | 042 | 4 | 236 | 4496 | 1796
084Z5026 |  | 5702423139248 | 10 | 288 | DT | MBT 5116-B001-300-10-0000 | 042 | 4 | 236 | 4496 | 2525
084Z5033 |  | 5702423140220 | 8 | 512 | DT | MBT 5116 Temp.føler 0 - 600 °C | 042 | 4 | 236 | 4496 | 1650
084Z5034 |  | 5702423139385 | 6 | 384 | DT | MBT 5116 Temp.føler 0 - 600 °C | 042 | 4 | 236 | 4496 | 2193
084Z5048 |  | 5702423140428 | 8 | 512 | DT | MBT 5116-B001-120-10-0000 | 014 | 4 | 236 | 4496 | 1650
084Z5052 |  | 5715162227640 | 9 | 576 | DT | MBT 5113 Temp.føler 0 - 800 °C | 042 | 4 | 236 | 4494 | 1796
084Z5060 |  | 5702423141296 | 10 | 640 | DT | MBT 5252 Temp.føler -50 - 200 °C | 042 | 4 | 236 | 4491 | 2994
084Z5062 |  | 5702423141302 | 10 | 640 | DT | MBT 5252-0111-0200-0200-0000 | 042 | 4 | 236 | 4491 | 2397
084Z5063 |  | 5702423141630 | 8 | 256 | DT | MBT 5410 Temp. transmitter -50 - 50 °C | 014 | 4 | 236 | 4560 | 1724
084Z5064 | 475176510 | 5702423141647 | 8 | 256 | DT | MBT 5410 Temp.føler -10 - 50 °C | 042 | 4 | 236 | 4560 | 1724
084Z5065 |  | 5702423141777 | 8 | 256 | DT | MBT 5410-000-060-020-0000 | 014 | 4 | 236 | 4560 | 775
084Z5066 | 475176520 | 5702423141609 | 8 | 256 | DT | MBT 5410 Temp.føler 0 - 100 °C | 014 | 4 | 236 | 4560 | 1724
084Z5095 |  | 5702423144433 | 8 | 256 | DT | MBT 5410-020-060-000-0000 | 042 | 4 | 236 | 4560 | 759
084Z5102 |  | 5702423143771 | 10 | 512 | DT | MBT 5116-B001-250-30-0000 | 042 | 4 | 236 | 4496 | 2839
084Z5108 |  | 5702423144006 | 10 | 640 | DT | MBT 5252 Temp.føler -50 - 200 °C | 042 | 4 | 236 | 4491 | 2176
084Z5114 |  | 5702423144549 | 12 | 768 | DT | MBT 9110 Temp.føler-200 - 850 °C | 042 | 4 | 236 | 4591 | 1452
084Z5153 |  | 5702423149278 | 10 | 640 | DT | Sensor MBT 5252-0111-0100-0200-0000 | 042 | 4 | 236 | 4491 | 1796
084Z5157 |  | 5702423167821 | 10 | 640 | DT | MBT 5116 Temp.føler 0 - 600 °C | 042 | 4 | 236 | 4496 | 1796
084Z5159 |  | 5702423189526 | 8 | 512 | DT | MBT 5116 Temp.føler 0 - 600 °C | 014 | 4 | 236 | 4496 | 1796
084Z5160 |  | 5702423162376 | 10 | 640 | DT | MBT 5116 Temp.føler 0 - 600 °C | 014 | 4 | 236 | 4496 | 1796
084Z5169 |  | 5702423150793 | 10 | 640 | DT | MBT 5252 Temp.føler -50 - 200 °C | 042 | 4 | 236 | 4491 | 2953
084Z5177 |  | 5702423153008 | 30 | 540 | DT | MBT 5250-0030-400-220 | 042 | 4 | 236 | 4490 | 1262
084Z5178 |  | 5702423152100 | 10 | 640 | DT | MBT 5252-0011-0060-0300-0000 | 014 | 4 | 236 | 4491 | 2622
084Z5181 |  | 5702423152261 | 10 | 640 | DT | MBT 5252 Temp.føler -50 - 400 °C | 042 | 4 | 236 | 4505 | 2349
084Z5190 |  | 5715162298497 | 12 | 1.024 | DT | MBT 9110 Temperature transmitter | 042 | 4 | 236 | 4591 | 1452
084Z5211 |  | 5702423155828 | 20 | 2.560 | DT | MBT 5310 Temp.føler -50 - 200 °C | 014 | 4 | 236 | 4499 | 1023
084Z5235 |  | 5702423158713 | 9 | 288 | DT | MBT 5252 Temp.føler -50 - 400 °C | 042 | 4 | 236 | 4505 | 3082
084Z5239 |  | 5702423160129 | 10 | 640 | DT | Sensor MBT 153-4001-0300 | 077 | 4 | 236 | 4488 | 406
084Z5248 |  | 5715162227749 | 6 | 384 | DT | MBT 5113 Temp.føler 0 - 800 °C | 014 | 4 | 236 | 4494 | 1796
084Z5256 |  | 5715162227756 | 6 | 384 | DT | MBT 5113-B001-250-11-0000 | 042 | 4 | 236 | 4494 | 1796
084Z5257 |  | 5715162227763 | 6 | 384 | DT | MBT 5113 Temp.føler 0 - 800 °C | 014 | 4 | 236 | 4494 | 3899
084Z5261 |  | 5702423162345 | 8 | 512 | DT | Sensor MBT 5252-0011-0150-0200-G115 | 042 | 4 | 236 | 4491 | 1858
084Z5275 |  | 5715162227770 | 6 | 384 | DT | MBT 5113 Temp.føler 0 - 800 °C | 042 | 4 | 236 | 4494 | 1970
084Z5276 |  | 5715162227787 | 9 | 576 | DT | MBT 5113 Temp.føler 0 - 800 °C | 014 | 4 | 236 | 4494 | 3899
084Z5277 |  | 5715162227794 | 6 | 384 | DT | MBT 5113 Temp.føler 0 - 800 °C | 014 | 4 | 236 | 4494 | 3899
084Z5278 |  | 5715162227800 | 10 | 360 | DT | MBT 5113-B002-250-10-H160 | 042 | 4 | 236 | 4494 | 3899
084Z5281 |  | 5702423164356 | 12 | 1.536 | DT | MBT 5310-00-180-000 | 042 | 4 | 236 | 4499 | 1095
084Z5295 |  | 5702423166442 | 10 | 640 | DT | Sensor MBT 153-4100-0300 | 042 | 4 | 236 | 4488 | 750
084Z5296 |  | 5702423166435 | 10 | 640 | DT | Sensor MBT 153-4100-0600 | 084 | 4 | 236 | 4488 | 750
084Z5297 |  | 5702423166459 | 10 | 400 | DT | Sensor MBT 153-4100-1000 | 042 | 4 | 236 | 4488 | 1023
084Z6000 |  | 5702423123414 | 16 | 1.024 | DT | MBT 9110-000B-A420 | 042 | 4 | 236 | 4591 | 2236
084Z6002 |  | 5702423123384 | 10 | 640 | DT | MBT 5252 Temp.føler -50 - 200 °C | 042 | 4 | 236 | 4491 | 2176
084Z6011 |  | 5702423125364 | 10 | 1.280 | DT | MBT 150-000-120-0 | 042 | 4 | 236 | 4486 | 361
084Z6017 |  | 5702423181803 | 10 | 640 | DT | MBT 5250-0000-300-220 | 042 | 4 | 236 | 4490 | 618
084Z6022 |  | 5702423127054 | 10 | 6.400 | DT | MBT 5252 Temp.føler -50 - 200 °C | 042 | 4 | 236 | 4491 | 2176
084Z6030 | 475182035 | 5702423140954 | 20 | 1.280 | DT | MBT 153 Temp.føler -50 - 100 °C | 014 | 4 | 236 | 4488 | 368
084Z6032 | 475182085 | 5702423141821 | 5 | 560 | DT | MBT 153 Temp.føler -50 - 100 °C | 042 | 4 | 236 | 4488 | 368
084Z6033 | 475182135 | 5702423133963 | 10 | 1.280 | DT | MBT 153-0200-0350 | 014 | 4 | 236 | 4488 | 379
084Z6034 | 475182155 | 5702423153367 | 10 | 1.280 | DT | MBT 153 Temp.føler -50 - 100 °C | 014 | 4 | 236 | 4488 | 379
084Z6035 | 475182185 | 5702423153374 | 5 | 640 | DT | MBT 153-0200-0850 | 042 | 4 | 236 | 4488 | 379
084Z6036 | 475182235 | 5702423141425 | 10 | 1.280 | DT | MBT 153-2000-0350 | 014 | 4 | 236 | 4488 | 406
084Z6037 | 475182255 | 5702423150229 | 10 | 1.280 | DT | MBT 153 Temp.føler -50 - 200 °C | 014 | 4 | 236 | 4488 | 406
084Z6038 | 475182285 | 5702423144563 | 24 | 768 | DT | MBT 153 Temp.føler -50 - 200 °C | 014 | 4 | 236 | 4488 | 406
084Z6039 | 475182335 | 5702423151431 | 30 | 1.920 | DT | MBT 153 Temp.føler -50 - 200 °C | 007 | 4 | 236 | 4488 | 379
084Z6040 |  | 5702423153381 | 30 | 960 | DT | MBT 153-2200-0550 | 042 | 4 | 236 | 4488 | 391
084Z6041 |  | 5702423153398 | 30 | 960 | DT | Sensor MBT 153-2200-0850 | 042 | 4 | 236 | 4488 | 406
084Z6042 | 475182355 | 5702423153428 | 30 | 1.920 | DT | MBT 153 Temp.føler -50 - 200 °C | 014 | 4 | 236 | 4488 | 741
084Z6048 |  | 5702423129027 | 8 | 288 | DT | MBT 5252-0011-0300-0301-0000 | 042 | 4 | 236 | 4491 | 1403
084Z6050 | 475182805 | 5702423133536 | 20 | 2.260 | DT | MBT 120 Følerlomme 50 mm | 007 | 4 | 236 | 4509 | 668
084Z6051 | 475182810 | 5702423132850 | 20 | 2.560 | DT | MBT 120-210-100-3 | 014 | 4 | 236 | 4509 | 668
084Z6052 |  | 5702423153350 | 20 | 2.560 | DT | Sensor MBT 120-210-150-3 | 042 | 4 | 236 | 4509 | 391
084Z6053 | 475182820 | 5702423153343 | 20 | 2.560 | DT | MBT 120 Følerlomme 200 mm | 042 | 4 | 236 | 4509 | 668
084Z6054 | 475182825 | 5702423153336 | 20 | 2.560 | DT | MBT 120 Følerlomme 250 mm | 042 | 4 | 236 | 4509 | 668
084Z6067 |  | 5702423128518 | 10 | 640 | DT | MBT 5252-0011-0100-0200-G115 (0-150C) | 042 | 4 | 236 | 4491 | 2349
084Z6095 |  | 5702423130672 | 0 | 2.240 | DT | MBT 5250-0000-050-120 I-pack | 042 | 4 | 236 | 4490 | 618
084Z6135 |  | 5702423131709 | 8 | 256 | DT | MBT 9110 0-600ºC | 042 | 4 | 236 | 4591 | 2236
084Z6136 |  | 5715162227831 | 0 | 96 | DT | Sensor MBT 5722-001-060-0102-000-0000 | 042 | 4 | 236 | 4563 | 4810
084Z6139 | 475160025 | 5702423141852 | 8 | 512 | DT | MBT 5252 Temp.føler -50 - 200 °C | 042 | 4 | 236 | 4491 | 1116
084Z6140 | 475160008 | 5702423141845 | 10 | 640 | DT | MBT 5252 tryktransmitter | 042 | 4 | 236 | 4491 | 1116
084Z6141 | 475160125 | 5702423138258 | 8 | 512 | DT | MBT 5252 Temperature sensor | 014 | 4 | 236 | 4491 | 1116
084Z6142 | 475160108 | 5715162163184 | 10 | 512 | DT | MBT 5252-0011-0080-0200-G110 | 014 | 4 | 236 | 4491 | 2176
084Z6143 | 475160225 | 5702423141876 | 8 | 512 | DT | MBT 5252 Temp.føler -50 - 200 °C | 042 | 4 | 236 | 4491 | 2176
084Z6144 | 475160208 | 5702423141883 | 10 | 640 | DT | MBT 5252 Temp.føler -50 - 200 °C | 042 | 4 | 236 | 4491 | 2176
084Z6150 |  | 5702423143139 | 10 | 512 | DT | MBT 5252 Temp.føler -50 - 400 °C | 042 | 4 | 236 | 4505 | 1594
084Z6152 |  | 5702423143153 | 8 | 320 | DT | MBT 5252-1021-0200-0300-0000 | 042 | 4 | 236 | 4505 | 1594
084Z6153 |  | 5702423142965 | 8 | 512 | DT | Sensor MBT 5252-1021-0250-0300-0000 | 042 | 4 | 236 | 4505 | 1532
084Z6164 | 475160308 | 5702423141982 | 10 | 640 | DT | MBT 5252 Temperature sensor | 014 | 4 | 236 | 4491 | 1116
084Z6165 |  | 5702423141999 | 10 | 640 | DT | MBT 5252-0011-0050-0700-0000 | 042 | 4 | 236 | 4491 | 1116
084Z6168 |  | 5702423142071 | 10 | 640 | DT | MBT 5252-0011-0150-0700-0000 | 042 | 4 | 236 | 4491 | 1116
084Z6169 |  | 5702423141913 | 8 | 512 | DT | Sensor MBT 5252-0011-0200-0700-0000 | 042 | 4 | 236 | 4491 | 1116
084Z6170 |  | 5715162162453 | 8 | 384 | DT | MBT 5252-0011-0250-0700-0000 | 042 | 4 | 236 | 4491 | 1116
084Z6171 |  | 5702423138111 | 10 | 640 | DT | MBT 5252-0011-0050-0700-G110(50mm) | 042 | 4 | 236 | 4491 | 2904
084Z6173 |  | 5702423142033 | 10 | 640 | DT | MBT 5252-0011-0100-0700-G110 | 042 | 4 | 236 | 4491 | 2904
084Z6176 |  | 5715162162514 | 8 | 640 |  | Sensor MBT 5252-0011-0250-0700-G110 | 042 | 4 | 236 | 4491 | 1116
084Z6189 |  | 5702423132799 | 12 | 896 | DT | Sensor MBT 5250-0000-110-340 | 042 | 4 | 236 | 4490 | 994
084Z6200 |  | 5702423133673 | 10 | 320 | DT | MBT 153-4001-1030 | 014 | 4 | 236 | 4488 | 809
084Z6203 |  | 5702423133956 | 15 | 960 | DT | MBT 5250 Temperature Transmitter | 042 | 4 | 236 | 4490 | 972
084Z6207 |  | 5702423133864 | 12 | 768 | DT | MBT 9110-000B-A160 | 042 | 4 | 236 | 4591 | 2236
084Z6215 | 475182435 | 5702423153411 | 10 | 1.280 | DT | MBT 153 Temp.føler -50 - 200 °C | 014 | 4 | 236 | 4488 | 539
084Z6216 | 475182485 | 5702423153404 | 8 | 1.024 | DT | MBT 153-2002-0850 Pt100 4Tråd x 8,5M | 007 | 4 | 236 | 4488 | 829
084Z6261 |  | 5702423136681 | 10 | 640 | DT | MBT 5252 Temp.føler -50 - 200 °C | 042 | 4 | 236 | 4491 | 1096
084Z6263 |  | 5702423136667 | 10 | 640 | DT | Sensor MBT 5252-0111-0050-0200-0000 | 014 | 4 | 236 | 4491 | 1649
084Z6265 |  | 5702423136650 | 10 | 640 | DT | MBT 5252 Temp.føler -50 - 200 °C | 042 | 4 | 236 | 4491 | 2629
084Z6266 |  | 5702423137053 | 10 | 384 | DT | MBT 5252-0011-0100-0200-G120 | 042 | 4 | 236 | 4491 | 2176
084Z6275 |  | 5702423143207 | 8 | 640 | DT | MBT 5252 Temp.føler -50 - 400 °C | 042 | 4 | 236 | 4505 | 1607
084Z6276 |  | 5702423143467 | 10 | 1.280 | DT | MBT 5252 Temp.føler -50 - 400 °C | 042 | 4 | 236 | 4505 | 2349
084Z6279 |  | 5702423143764 | 8 | 512 | DT | MBT 5252 Temp.føler -50 - 400 °C | 042 | 4 | 236 | 4505 | 2176
084Z6285 |  | 5702423137138 | 10 | 640 | DT | MBT 5252-0011-0050-0200-G120 | 042 | 4 | 236 | 4491 | 2394
084Z6296 |  | 5702423137329 | 8 | 512 | DT | MBT 5252-0111-0150-0200-0000 | 042 | 4 | 236 | 4491 | 2397
084Z7007 |  | 5702423165827 | 12 | 1.152 | DT | MBT 5250-0100-120-220 | 042 | 4 | 236 | 4490 | 852
084Z7008 |  | 5702423181292 | 9 | 640 | DT | Sensor MBT5113-B001-080-00-0000 | 042 | 4 | 236 | 4494 | 2100
084Z7014 |  | 5702423181360 | 10 | 200 | DT | Temperaturtransmitter MBT 5113-B001-300-10-0000 | 042 | 4 | 236 | 4494 | 2372
084Z7015 |  | 5702423165728 | 4 | 512 | DT | MBT 153-0550-2000 | 042 | 4 | 236 | 4488 | 412
084Z7022 |  | 5702423167524 | 8 | 1.024 | DT | Sensor MBT 153-2002-1000 | 042 | 4 | 236 | 4488 | 829
084Z7032 |  | 5702423183425 | 6 | 256 | DT | Sensor MBT 5113-B002-110-10-B180 0-800 | 042 | 4 | 236 | 4494 | 3899
084Z7034 |  | 5702423178926 | 10 | 640 | DT | Sensor MBT 5252-0011-0050-0700-L110 | 042 | 4 | 236 | 4491 | 4191
084Z7055 |  | 5715162162545 | 8 | 768 | DT | MBT 5252-0011-0150-0200-G405 | 042 | 4 | 236 | 4491 | 2103
084Z7063 |  | 5702423183234 | 8 | 640 | DT | MBT 5252 Temp.føler -50 - 200 °C | 042 | 4 | 236 | 4491 | 2277
084Z7078 |  | 5702423185184 | 20 | 2.560 | DT | MBT 5310 Temp.føler -50 - 200 °C | 042 | 4 | 236 | 4499 | 1023
084Z7083 |  | 5702423185122 | 20 | 2.560 | DT | MBT 5250-0000-050-220 | 042 | 4 | 236 | 4490 | 753
084Z7084 |  | 5702423186020 | 15 | 840 | DT | MBT 5252-0100-0100-1F02-0000 B-MINI | 014 | 4 | 236 | 4491 | 1425
084Z7087 |  | 5715162163191 | 10 | 128 | DT | Sensor MBT 5252-0011-0300-0300-0000 | 042 | 4 | 236 | 4491 | 1340
084Z7092 |  | 5702423202188 | 9 | 384 | DT | MBT 5116-C000-070-2013-500 | 042 | 4 | 236 | 4496 | 2918
084Z7095 |  | 5702423185689 | 40 | 5.120 | DT | MBT 3270 Temp.føler -50 - 150 °C | 007 | 4 | 236 | 4510 | 384
084Z7097 |  | 5702423186006 | 10 | 640 | DT | MBT 5252-0010-0050-1200-0000 B-MINI | 042 | 4 | 236 | 4491 | 1425
084Z7103 |  | 5702423186563 | 20 | 5.760 | DT | MBT 3270 TEMPERATURFØLER | 042 | 4 | 236 | 4483 | 509
084Z7119 |  | 5715162227954 | 20 | 2.400 | DT | MBT 3270 Temp. føler -50 - 200°C, 2m kabel | 042 | 4 | 236 | 4483 | 681
084Z7138 |  | 5702423188628 | 30 | 3.840 | DT | MBT 3270 Temperaturføler | 042 | 4 | 236 | 4483 | 329
084Z7160 |  | 5702423191246 | 10 | 640 | DT | MBT 5252-0011-0100-0201-0000 | 042 | 4 | 236 | 4491 | 1480
084Z7164 |  | 5715162160145 | 6 | 768 | DT | MBT 9110-000B-L210 | 042 | 4 | 236 | 4591 | 2417
084Z7165 |  | 5702423193752 | 10 | 640 | DT | Sensor MBT5116-B001-080-10-0000 | 042 | 4 | 236 | 4496 | 2894
084Z7195 |  | 5702423195787 | 20 | 2.560 | DT | Sensor MBT 5250-0000-040-6C0 spec. finge | 007 | 4 | 236 | 4490 | 684
084Z7203 |  | 5702423196005 | 20 | 1.280 | DT | MBT 5252-0000-0100-1F30-0000 B-MINI | 042 | 4 | 236 | 4491 | 1116
084Z7231 |  | 5702423198979 | 20 | 1.280 | DT | MBT 5310-00-130-130 | 014 | 4 | 236 | 4499 | 872
084Z7237 |  | 5702423199440 | 30 | 1.200 | DT | Temperaturføler MBT 3270-00002-012-A0007-01312-A0007-013 | 042 | 4 | 236 | 4483 | 605
084Z7253 |  | 5702423211753 | 9 | 640 | DT | Sensor MBT 5116-C000-080-0113-030 | 042 | 4 | 236 | 4496 | 3006
084Z7258 | 475177005 | 5702423201389 | 40 | 5.120 | DT | MBT 120 Følerlomme 50 mm | 014 | 4 | 236 | 4509 | 451
084Z7259 | 475177010 | 5702423201396 | 20 | 2.560 | DT | MBT 120 Følerlomme 100 mm | 007 | 4 | 236 | 4509 | 469
084Z7260 | 475177015 | 5702423201402 | 20 | 2.560 | DT | MBT 120-630-150-3 | 014 | 4 | 236 | 4509 | 791
084Z7261 | 475177020 | 5702423201419 | 20 | 1.280 | DT | MBT 120-630-200-3 | 014 | 4 | 236 | 4509 | 791
084Z7262 | 475177025 | 5702423201723 | 30 | 3.840 | DT | MBT 120-630-250-3 | 014 | 4 | 236 | 4509 | 791
084Z7263 |  | 5702423199921 | 20 | 1.280 | DT | MBT 5310-00-210-130 | 042 | 4 | 236 | 4499 | 1023
084Z7269 |  | 5702423200993 | 40 | 5.120 | DT | Sensor MBT 3270-0A150-037-30300-000 | 014 | 4 | 236 | 4510 | 456
084Z7272 |  | 5702423201068 | 0 | 15 | DT | MBT 5252-1022-1100-0200-G145 | 042 | 4 | 236 | 4505 | 4191
084Z7276 |  | 5702423202348 | 12 | 1.536 | DT | MBT 5310-00-100-000 | 042 | 4 | 236 | 4499 | 1095
084Z7280 |  | 5702423202867 | 20 | 2.560 | DT | MBT5310-00-048-000 | 014 | 4 | 236 | 4499 | 1023
084Z7284 |  | 5715162163849 | 20 | 1.280 | DT | Sensor MBT 3270-00001-020-00017-300 | 042 | 4 | 236 | 4483 | 605
084Z7292 |  | 5702423207220 | 12 | 1.536 | DT | Sensor MBT 3270-04100-032-01D01-100 | 042 | 4 | 236 | 4483 | 592
084Z8002 |  | 5702423085088 | 12 | 1.536 | DT | MBT 5260-0090-999-100 -50-200C | 042 | 4 | 236 | 4495 | 669
084Z8006 | 475185110 | 5702423078929 | 20 | 1.536 | DT | MBT 5250 Temp.føler -50 - 200 °C | 014 | 4 | 236 | 4490 | 618
084Z8007 |  | 5702423079346 | 20 | 2.560 | DT | MBT 5250 Temp.føler -50 - 200 °C | 014 | 4 | 236 | 4490 | 753
084Z8008 | 475176333 | 5702423079209 | 12 | 1.536 | DT | MBT 5250 Temp.føler -50 - 200 °C | 014 | 4 | 236 | 4490 | 618
084Z8010 | 475185015 | 5702423079155 | 12 | 1.536 | DT | MBT 5250 Temp.føler -50 - 200 °C | 014 | 4 | 236 | 4490 | 618
084Z8011 | 475176721 | 5702423079261 | 20 | 2.560 | DT | MBT 5250 Temp.føler -50 - 200 °C | 007 | 4 | 236 | 4490 | 618
084Z8012 | 475185010 | 5702423078349 | 20 | 2.560 | DT | MBT 5250 Temp.føler -50 - 200 °C | 014 | 4 | 236 | 4490 | 618
084Z8013 | 475185210 | 5702423079353 | 20 | 2.560 | DT | MBT 5250 Temp.føler -50 - 200 °C | 042 | 4 | 236 | 4490 | 618
084Z8014 | 475185215 | 5702423079384 | 12 | 960 | DT | MBT 5250-0000-150-340 | 042 | 4 | 236 | 4490 | 596
084Z8015 |  | 5702423080946 | 5 | 1.280 | DT | MBT 150 Måleindsats ins.100 mm | 042 | 4 | 236 | 4486 | 361
084Z8016 |  | 5702423080878 | 10 | 3.840 | DT | MBT 150-000-150-0 | 042 | 4 | 236 | 4486 | 361
084Z8017 |  | 5702423227532 | 20 | 1.280 | DT | MBT 5250-0000-060-220 | 014 | 4 | 236 | 4490 | 618
084Z8019 |  | 5702423079360 | 20 | 2.560 | DT | MBT 5250 Temp.føler -50 - 200 °C | 014 | 4 | 236 | 4490 | 692
084Z8021 |  | 5702423079179 | 20 | 2.560 | DT | Sensor MBT 5260-0000-100-120 | 042 | 4 | 236 | 4495 | 579
084Z8022 | 475185020 | 5702422154532 | 12 | 768 | DT | MBT 5250 Temp.føler -50 - 200 °C | 014 | 4 | 236 | 4490 | 618
084Z8024 |  | 5702423079100 | 20 | 1.280 | DT | Temperatur sensor MBT 5250-0000-080-320 | 042 | 4 | 236 | 4490 | 705
084Z8033 |  | 5702423082520 | 20 | 2.560 | DT | MBT 5260 Temp.føler -50 - 200 °C | 014 | 4 | 236 | 4495 | 595
084Z8034 |  | 5702423082544 | 15 | 960 | DT | MBT 5260-0000-150-120 | 042 | 4 | 236 | 4495 | 595
084Z8036 | 475176331 | 5702423084388 | 20 | 2.560 | DT | MBT 5250 Temp.føler -50 - 200 °C | 007 | 4 | 236 | 4490 | 618
084Z8037 | 475185105 | 5702423133888 | 20 | 2.560 | DT | MBT 5250-0000-050-240 | 014 | 4 | 236 | 4490 | 618
084Z8038 |  | 5702423083664 | 20 | 2.560 | DT | Sensor MBT 5250-0000-100-140 | 042 | 4 | 236 | 4490 | 677
084Z8039 | 475176332 | 5702423084685 | 20 | 2.560 | DT | MBT 5250 Temp.føler -50 - 200 °C | 007 | 4 | 236 | 4490 | 618
084Z8040 |  | 5702423209637 | 12 | 768 | DT | Sensor MBT 5250-0000-150-140 | 042 | 4 | 236 | 4490 | 618
084Z8041 | 475185115 | 5702423099122 | 12 | 1.536 | DT | MBT 5250 Temp.føler -50 - 200 °C | 014 | 4 | 236 | 4490 | 618
084Z8043 | 475176334 | 5702423084524 | 20 | 1.280 | DT | MBT 5250 Temp.føler -50 - 200 °C | 007 | 4 | 236 | 4490 | 618
084Z8044 | 475185120 | 5702423099146 | 12 | 1.536 | DT | MBT 5250-0000-200-240 | 014 | 4 | 236 | 4490 | 618
084Z8047 |  | 5702423084104 | 12 | 768 | DT | Sensor MBT 5250-0000-150-320 | 042 | 4 | 236 | 4490 | 618
084Z8049 |  | 5702423084111 | 10 | 3.840 | DT | MBT 150 Måleindsats ins.50 mm | 042 | 4 | 236 | 4486 | 361
084Z8050 |  | 5702423084050 | 10 | 3.840 | DT | Sensor MBT 150-000-250-0 | 042 | 4 | 236 | 4486 | 361
084Z8056 |  | 5702423085293 | 20 | 2.560 | DT | MBT 5250 Temp.føler -50 - 200 °C | 042 | 4 | 236 | 4490 | 618
084Z8058 | 475185205 | 5702423085347 | 16 | 2.048 | DT | MBT 5250 Temp.føler -50 - 200 °C | 042 | 4 | 236 | 4490 | 618
084Z8061 |  | 5702423087471 | 20 | 2.560 | DT | MBT 5250-0000-050-130 | 014 | 4 | 236 | 4490 | 692
084Z8065 |  | 5702423088515 | 12 | 768 | DT | MBT 5250-0000-150-230 | 042 | 4 | 236 | 4490 | 692
084Z8066 |  | 5702423088430 | 20 | 2.560 | DT | MBT 5250 Temp.føler -50 - 200 °C | 014 | 4 | 236 | 4490 | 692
084Z8067 |  | 5702423088591 | 20 | 2.560 | DT | MBT 5250 Temp.føler -50 - 200 °C | 042 | 4 | 236 | 4490 | 618
084Z8068 |  | 5702423088539 | 12 | 768 | DT | MBT 5250 Temp.føler -50 - 200 °C | 042 | 4 | 236 | 4490 | 618
084Z8069 |  | 5702423088492 | 10 | 640 | DT | MBT 5250-0000-250-230 | 042 | 4 | 236 | 4490 | 618
084Z8072 |  | 5702423088478 | 10 | 3.840 | DT | MBT 150-000-080-0 | 042 | 4 | 236 | 4486 | 359
084Z8073 |  | 5702423088560 | 40 | 5.120 | DT | MBT 150-000-200-0 | 042 | 4 | 236 | 4486 | 359
084Z8075 |  | 5702423088867 | 9 | 576 | DT | MBT 5250-0000-250-240 | 042 | 4 | 236 | 4490 | 618
084Z8083 |  | 5702423091447 | 20 | 2.560 | DT | MBT 5250 Temp.føler -50 - 200 °C | 007 | 4 | 236 | 4490 | 765
084Z8090 |  | 5702423093052 | 20 | 2.560 | DT | Sensor MBT 5250-0010-080-320 | 042 | 4 | 236 | 4490 | 692
084Z8095 |  | 5702423093243 | 20 | 2.560 | DT | MBT 5250 Temp.føler -50 - 200 °C | 042 | 4 | 236 | 4490 | 1030
084Z8105 |  | 5715162225288 | 12 | 2.560 | DT | MBT 5250 Temp.føler -50 - 200 °C | 042 | 4 | 236 | 4490 | 618
084Z8115 |  | 5702423098675 | 8 | 256 | DT | MBT 9110 Temp.føler-200 - 850 °C | 042 | 4 | 236 | 4591 | 2236
084Z8117 |  | 5702423098699 | 8 | 256 | DT | MBT 9110 Temp.føler-200 - 850 °C | 042 | 4 | 236 | 4591 | 2236
084Z8118 |  | 5702423098705 | 8 | 256 | DT | MBT 9110-000B-D215 | 042 | 4 | 236 | 4591 | 2236
084Z8119 |  | 5702423098712 | 8 | 256 | DT | MBT 9110 Temp.føler-200 - 850 °C | 042 | 4 | 236 | 4591 | 2236
084Z8121 |  | 5702423098736 | 8 | 256 | DT | Sensor MBT 9110-000B-D115 | 042 | 4 | 236 | 4591 | 2236
084Z8129 |  | 5702423098828 | 8 | 256 | DT | MBT 9110 Temp.føler -180-1372 °C | 042 | 4 | 236 | 4591 | 3197
084Z8130 |  | 5702423098835 | 8 | 256 | DT | MBT 9110 Temp.føler -180-1372 °C | 042 | 4 | 236 | 4591 | 3197
084Z8134 |  | 5702423096909 | 20 | 1.536 | DT | MBT 5250-0000-100-320 | 014 | 4 | 236 | 4490 | 799
084Z8139 |  | 5702423097326 | 20 | 2.560 | DT | MBT 5250-0100-100-220 | 014 | 4 | 236 | 4490 | 765
084Z8140 |  | 5702423097517 | 12 | 768 | DT | MBT 9110 Temperature transmitter | 042 | 4 | 236 | 4591 | 1153
084Z8146 |  | 5702423099658 | 20 | 2.560 | DT | MBT 5250-0000-060-340 | 042 | 4 | 236 | 4490 | 650
084Z8150 |  | 5702423100651 | 13 | 832 | DT | MBT 5116-S001-100-10-0000 | 007 | 4 | 236 | 4496 | 1883
084Z8151 |  | 5715162228036 | 13 | 832 | DT | Føler MBT 5116-S001-120-10-0000 | 042 | 4 | 236 | 4496 | 1774
084Z8152 |  | 5702423100675 | 9 | 576 | DT | MBT 5116 Temp.føler 0 - 600 °C | 014 | 4 | 236 | 4496 | 1883
084Z8154 |  | 5702423100699 | 8 | 512 | DT | MBT 5116 Temp.føler -50 - +600 °C | 014 | 4 | 236 | 4496 | 1883
084Z8155 |  | 5702423100705 | 8 | 512 | DT | MBT 5116 Temp.føler 0 - 600 °C | 042 | 4 | 236 | 4496 | 1883
084Z8156 |  | 5702423100712 | 9 | 324 | DT | MBT 5116 Temp.føler 0 - 600 °C | 042 | 4 | 236 | 4496 | 2308
084Z8157 | 475176621 | 5702423100729 | 13 | 832 | DT | MBT 5116 Temp.føler 0 - 600 °C | 014 | 4 | 236 | 4496 | 1634
084Z8158 |  | 5702423100736 | 13 | 832 | DT | MBT 5116 Temp.føler 0 - 600 °C | 007 | 4 | 236 | 4496 | 1634
084Z8159 |  | 5702423100743 | 13 | 832 | DT | Sensor MBT 5116-S001-120-00-0000 | 042 | 4 | 236 | 4496 | 2308
084Z8177 |  | 5702423101917 | 24 | 3.072 | DT | Sensor MBT 5250-0100-050-120 | 042 | 4 | 236 | 4490 | 618
084Z8186 |  | 5702423103089 | 8 | 576 | DT | MBT 5116-S001-150-00-0000 | 042 | 4 | 236 | 4496 | 1796
084Z8189 |  | 5702423104536 | 20 | 2.560 | DT | MBT 5250-0000-100-322 | 042 | 4 | 236 | 4490 | 859
084Z8210 | 475186005 | 5702423114177 | 10 | 640 | DT | MBT 5252 Temp.føler -50 - 200 °C | 014 | 4 | 236 | 4491 | 1116
084Z8211 | 475186010 | 5702423114184 | 10 | 640 | DT | MBT 5252 Temp.føler -50 - 200 °C | 014 | 4 | 236 | 4491 | 1116
084Z8212 | 475186015 | 5702423114191 | 10 | 640 | DT | MBT 5252 Temp.føler -50 - 200 °C | 014 | 4 | 236 | 4491 | 1116
084Z8213 | 475186020 | 5702423114207 | 8 | 512 | DT | MBT 5252 Temp.føler -50 - 200 °C | 042 | 4 | 236 | 4491 | 1116
084Z8214 | 475186105 | 5702423114214 | 10 | 640 | DT | MBT 5252 Temp.føler -50 - 200 °C | 014 | 4 | 236 | 4491 | 2176
084Z8215 | 475176452 | 5702423114221 | 10 | 640 | DT | MBT 5252 Temp.føler -50 - 200 °C | 014 | 4 | 236 | 4491 | 2176
084Z8216 | 475186115 | 5702423114238 | 10 | 640 | DT | MBT 5252 Temp.føler -50 - 200 °C | 007 | 4 | 236 | 4491 | 2176
084Z8217 | 475186120 | 5702423114245 | 8 | 512 | DT | MBT 5252 Temp.føler -50 - 200 °C | 014 | 4 | 236 | 4491 | 2176
084Z8218 | 475185220 | 5702423110346 | 12 | 1.536 | DT | MBT 5250-0000-200-340 | 042 | 4 | 236 | 4490 | 596
084Z8226 |  | 5702423119721 | 16 | 2.048 | DT | MBT 5250-0000-060-320 | 042 | 4 | 236 | 4490 | 650
084Z8228 |  | 5702423122974 | 10 | 640 | DT | MBT 5252-0011-0100-0500-0000 | 042 | 4 | 236 | 4491 | 1116
084Z8229 |  | 5702423128013 | 20 | 2.560 | DT | MBT 5260-0000-050-220 | 042 | 4 | 236 | 4495 | 595
084Z8230 | 475186205 | 5702423114252 | 10 | 640 | DT | MBT 5252 Temp.føler -50 - 200 °C | 042 | 4 | 236 | 4491 | 1116
084Z8231 | 475186210 | 5702423114269 | 10 | 640 | DT | MBT 5252 Temp.føler -50 - 200 °C | 007 | 4 | 236 | 4491 | 1116
084Z8232 | 475186215 | 5702423114276 | 10 | 640 | DT | MBT 5252 Temp.føler -50 - 200 °C | 014 | 4 | 236 | 4491 | 1116
084Z8233 | 475186220 | 5702423114283 | 8 | 512 | DT | MBT 5252 Temp.føler -50 - 200 °C | 014 | 4 | 236 | 4491 | 1116
084Z8235 | 475186310 | 5702423114306 | 10 | 640 | DT | MBT 5252 Temp.føler -50 - 200 °C | 042 | 4 | 236 | 4491 | 2176
084Z8236 | 475160015 | 5702423114313 | 10 | 640 | DT | Temperautrtransmitter MBT 5252-0011-0150-0300-G110 | 042 | 4 | 236 | 4491 | 2114
084Z8237 | 475160020 | 5702423114320 | 8 | 576 | DT | MBT 5252-0011-0200-0300-G110 | 042 | 4 | 236 | 4491 | 2176
084Z8240 |  | 5702423112739 | 20 | 1.280 | DT | Sensor MBT 5250-0000-250-220 | 042 | 4 | 236 | 4490 | 618
084Z8244 |  | 5702423116850 | 20 | 2.560 | DT | MBT 5250 Temp.føler -50 - 200 °C | 042 | 4 | 236 | 4490 | 796
084Z8245 |  | 5702423116843 | 20 | 2.560 | DT | Sensor MBT 5250-0000-100-250 | 042 | 4 | 236 | 4490 | 481
084Z8250 |  | 5702423118670 | 10 | 640 | DT | MBT 5116 Temp.føler 0 - 600 °C | 014 | 4 | 236 | 4496 | 1870
084Z8252 |  | 5702423118694 | 8 | 512 | DT | MBT 5116 Temp.føler 0 - 600 °C | 014 | 4 | 236 | 4496 | 1680
084Z8254 |  | 5702423118717 | 6 | 384 | DT | MBT 5116 Temp.føler 0 - 600 °C | 014 | 4 | 236 | 4496 | 1870
084Z8255 |  | 5702423118724 | 10 | 360 | DT | MBT 5116 Temp.føler 0 - 600 °C | 007 | 4 | 236 | 4496 | 2193
084Z8256 |  | 5715162228166 | 10 | 360 | DT | MBT 5116-B002-300-10-0000 | 042 | 4 | 236 | 4496 | 2033
084Z8257 |  | 5702423118649 | 10 | 640 | DT | MBT 5116-B002-100-00-0000 | 042 | 4 | 236 | 4496 | 1870
084Z8280 |  | 5702423131662 | 8 | 256 | DT | MBT 5410 Temp.føler -50 - 100 °C | 014 | 4 | 236 | 4560 | 906
084Z8293 |  | 5702423115778 | 20 | 1.280 | DT | Sensor MBT 5250-0010-100-340 | 042 | 4 | 236 | 4490 | 764
087U4041 |  | 5702423232956 | 10 | 512 | DT | Tryktransmitter MBT 5111-0101-0175-000-1-0200-002-0000 | 042 | 4 | 236 | 4493 | 2335
087U4043 |  | 5702423241415 | 10 | 640 | DT | Sensor MBT 5111-0101-0175-000-1-0600-002 | 042 | 4 | 236 | 4493 | 2335
087U4051 |  | 5702423257133 | 8 | 512 | DT | Temperaturføler MBT5111-0101-0225-111-1-0350-001 | 042 | 4 | 236 | 4493 | 2727
087U4057 |  | 5702423265480 | 10 | 384 | DT | MBT 5111-0100-0300-190-1-0500-092-0000 | 042 | 4 | 236 | 4493 | 2719
087U4058 |  | 5702423267514 | 10 | 640 | DT | MBT 5111-0101-0275-111-1-0250-001 | 042 | 4 | 236 | 4493 | 2176
087U4061 |  | 5702423271412 | 10 | 400 | DT | Sensor MBT 5111-0101-0275-111-1-0350-001 | 042 | 4 | 236 | 4493 | 2745
087U4082 |  | 5702423294770 | 8 | 320 | DT | Sensor MBT 5111-0101-0275-111-1-0650-001 | 042 | 4 | 236 | 4493 | 2383
087U4087 |  | 5702423297320 | 10 | 512 | DT | MBT5114-1001-0124-300-2-0900-002-0000 | 042 | 4 | 236 | 4522 | 2539
087U4088 |  | 5702423297634 | 10 | 640 | DT | MBT5114-1001-0134-300-2-0900-002-0000 | 014 | 4 | 236 | 4522 | 2542
087U4089 |  | 5702423297641 | 10 | 400 | DT | MBT5114 1001-0184-300-2-0900-002-0000 | 014 | 4 | 236 | 4522 | 2552
087U4090 |  | 5702423296354 | 30 | 1.920 | DT | MBT5114 1001-0170-399-2-0046-902-0000 | 014 | 4 | 236 | 4522 | 1710
087U4091 |  | 5702423296361 | 20 | 720 | DT | MBT5114 1001-0158-133-2-0086-902-0000 | 014 | 4 | 236 | 4522 | 1842
087U4092 |  | 5702423296378 | 20 | 1.280 | DT | MBT5114 1001-0140-133-2-0236-902-0000 | 014 | 4 | 236 | 4522 | 1930
087U4131 |  | 5702423304585 | 10 | 320 | DT | Sensor MBT5114 1001-0184-300-2-0590-002 | 042 | 4 | 236 | 4522 | 2215
087U4160 |  | 5702423305117 | 10 | 1.280 | DT | Sensor MBT5114 1001-0184-300-2-0501-002 | 042 | 4 | 236 | 4522 | 2127
087U4166 |  | 5702423305179 | 10 | 640 | DT | Sensor MBT5114 1001-0184-300-2-0631-002 | 042 | 4 | 236 | 4522 | 2244
087U4168 |  | 5702423305445 | 10 | 192 | DT | Sensor MBT 5114-1000-0110-300-2-1436-902 | 042 | 4 | 236 | 4522 | 2253
087U4193 |  | 5702428891387 | 10 | 640 | DT | Sensor MBT 5111-0101-0100-000-1-0100-002 | 042 | 4 | 236 | 4493 | 1704
087U4232 |  | 5702428937610 | 10 | 640 | DT | Sensor MBT 5114-1001-0134-300-2-0900-002 | 042 | 4 | 236 | 4522 | 2552
087U4237 |  | 5702428954426 | 10 | 400 | DT | Sensor MBT 5114-1001-0134-300-2-0900-002 | 042 | 4 | 236 | 4522 | 2552
087U4256 |  | 5702428539777 | 45 | 640 | DT | Sensor MBT 120-710-000-P | 042 | 4 | 236 | 4509 | 233
087U4258 |  | 5702428544962 | 10 | 640 | DT | Sensor MBT 5111-0301-0115-400-1-0350-002 | 042 | 4 | 236 | 4493 | 1814
087U4259 |  | 5702428557764 | 10 | 640 | DT | Sensor MBT 5111-0301-0130-400-1-0350-002 | 042 | 4 | 236 | 4493 | 1858
087U4260 |  | 5702428557771 | 10 | 640 | DT | Sensor MBT 5111-0301-0145-400-1-0350-002 | 042 | 4 | 236 | 4493 | 1859
087U4261 |  | 5702428557788 | 10 | 640 | DT | Sensor MBT 5111-0301-0165-400-1-0350-002 | 042 | 4 | 236 | 4493 | 1964
087U4262 |  | 5702428557795 | 10 | 640 | DT | Sensor MBT 5111-0301-0175-400-1-0350-002 | 042 | 4 | 236 | 4493 | 1994
087U4263 |  | 5702428557818 | 10 | 640 | DT | Sensor MBT 5111-0301-0180-400-1-0350-002 | 042 | 4 | 236 | 4493 | 2017
087U4264 |  | 5702428557832 | 10 | 400 | DT | Sensor MBT 5111-0301-0115-400-1-0600-002 | 042 | 4 | 236 | 4493 | 1994
087U4265 |  | 5702428557849 | 10 | 640 | DT | Sensor MBT 5111-0301-0130-400-1-0600-002 | 042 | 4 | 236 | 4493 | 2040
087U4266 |  | 5702428557870 | 10 | 400 | DT | Sensor MBT 5111-0301-0145-400-1-0600-002 | 042 | 4 | 236 | 4493 | 2084
087U4267 |  | 5702428557894 | 10 | 400 | DT | Sensor MBT 5111-0301-0165-400-1-0600-002 | 042 | 4 | 236 | 4493 | 2143
087U4268 |  | 5702428557900 | 10 | 400 | DT | Sensor MBT 5111-0301-0175-400-1-0600-002 | 042 | 4 | 236 | 4493 | 2174
087U4269 |  | 5702428557924 | 10 | 400 | DT | Sensor MBT 5111-0301-0180-400-1-0600-002 | 042 | 4 | 236 | 4493 | 2189
087U8014 |  | 5702423233045 | 40 | 5.120 | DT | Compression adaptors 1/4-18NPT | 042 | 4 | 236 | 4493 | 170
087U8030 |  | 5702423297665 | 0 | 6.400 | DT | Følerlomme Ø6 85 mm | 042 | 4 | 236 | 4493 | 314
087U8031 |  | 5702423297672 | 0 | 12.800 | DT | Følerlomme Ø6 135 mm | 042 | 4 | 236 | 4493 | 321
087U8037 |  | 5702428885447 | 0 | 3.200 | DT | Følerlomme Ø6 53mm | 042 | 4 | 236 | 4493 | 314
090G2005 |  | 5702428027502 | 20 | 2.560 | DT | Sensor DST P500-1811-A0GB041 | 042 | 4 | 253 | 7970 | 1542
090G2047 |  | 5702428028783 | 20 | 2.560 | DT | Sensor DST P500-2011-A0GB041 | 042 | 4 | 253 | 7970 | 1542
090G3603 |  | 5702428540711 | 20 | 2.560 | DT | DST P550-2211-E3GB041 | 042 | 4 | 253 | 7970 | 1555
097U0002 |  | 5702428512282 | 15 | 1.920 | DT | Sensor MBT 3250-0000-050-110 | 042 | 4 | 236 | 7348 | 501
097U0080 |  | 5702428572446 | 40 | 5.120 | DT | Sensor MBT 3270-02002-028-I0C00-000 | 042 | 4 | 236 | 4483 | 798
097U0082 |  | 5702428646857 | 28 | 3.584 | DT | Sensor MBT 3270-02001-039-20F00 | 042 | 4 | 236 | 4510 | 509
097U0101 |  | 5702428656108 | 10 | 2.560 | DT | Sensor MBT 3310-00-260-B00 | 042 | 4 | 236 | 7349 | 1001
097U0105 |  | 5702428656696 | 12 | 1.280 | DT | Sensor MBT 5310-00-240-000 | 007 | 4 | 236 | 4499 | 2170
097U0135 |  | 5702424044398 | 10 | 576 | DT | Sensor MBT 3310-00-240-B00 | 042 | 4 | 236 | 7349 | 1001
097U0136 |  | 5702424044404 | 10 | 360 | DT | Sensor MBT 3310-00-340-B00 | 042 | 4 | 236 | 7349 | 987
097U0146 |  | 5702424053208 | 20 | 0 | DK | Sensor AKS 21A, 10M | 042 | 4 | 236 | 1558 | 799
097U0176 |  | 5702424453497 | 0 | 0 | DT | Sensor MBT 3270-02002-040-90H20 | 042 | 4 | 236 | 4483 | 798
098G1000 |  | 5702428587280 | 20 | 2.560 |  | Sensor DST X510-DS180000LA11A00 0033X00 | 049 | 4 | 399 | 69465 | 749
098G1001 |  | 5702428572989 | 20 | 2.560 |  | Sensor DST X510-DR180180LA14A00 0033X00 | 049 | 4 | 399 | 69465 | 969
098G1002 |  | 5702428647182 | 20 | 2.560 |  | Sensor DST X510-DS180000HC11A00 0033X00 | 049 | 4 | 399 | 69465 | 1548
098G1003 |  | 5702428646871 | 20 | 2.560 |  | Sensor DST X510-DS180000HC21A00 0033X00 | 049 | 4 | 399 | 69465 | 1548
098G1500 |  | 5702428646895 | 20 | 2.560 |  | Sensor DST X520-AS180000LA11000 0033A00 | 049 | 4 | 399 | 69465 | 570
098G1501 |  | 5702428573030 | 20 | 2.560 |  | Sensor DST X520-AR180180LA14000 0033A00 | 049 | 4 | 399 | 69465 | 798
098G1502 |  | 5702428646864 | 20 | 2.560 |  | Sensor DST X520-AS180000HC11000 0033A00 | 049 | 4 | 399 | 69465 | 1336
098G1503 |  | 5702428646925 | 20 | 2.560 |  | Sensor DST X520-AS180000HC21000 0033A00 | 049 | 4 | 399 | 69465 | 1336
101N0212 |  | 5702428512763 | 30 | 720 | DL | electronic 2nd G-BD35/50F standard | 154 | 6 | 437 | 6069 | 2497
101N0390 |  | 5702428586733 | 36 | 216 | DL | electronic 2nd G - BD 80F,100CN,BD250GH. | 154 | 6 | 437 | 6069 | 2361
101N0391 |  | 5702424054113 | 0 | 600 | DL | electronic 2nd- BD 80F,100CN,BD250GH.2 h | 154 | 6 | 437 | 6069 | 2361
101N0510 |  | 5702428543279 | 0 | 200 | DL | electronic 2nd G - BD AC/DC module SP | 091 | 6 | 437 | 6069 | 2610
101N0650 |  |  | 0 | 720 | DL | electronic 2nd G-BD35/50F automotive | 168 | 6 | 437 | 6069 | 2304
101N2100 |  | 5702428802345 | 0 | 0 | DL | BD Micro SP | 105 | 6 | 437 | 6069 | 1970
101Z0211 |  | 5702428802338 | 0 | 150 | DL | BD35K 12/24V - P-S#6,2/T#5 | 126 | 6 | 433 | 2109 | 3213
101Z0406 |  |  | 0 | 150 | DL | BD250GH.2 12-24V | 126 | 6 | 433 | 2112 | 9003
102G3460 |  |  | 0 | 125 | DL | TL 4G KOMP 115V 60HZ | 049 | 6 | 435 | 6178 | 2270
102G4200 |  | 5715162420164 | 0 | 125 | DL | TL2,5F KOMP 220V | 049 | 6 | 435 | 6165 | 2068
102G4350 |  |  | 0 | 125 | DL | TL3G KOMP 220V | 049 | 6 | 435 | 6165 | 2138
102G4452 |  |  | 0 | 125 | DL | TL4G KOMP 220V |  | 6 | 435 | 6178 | 2196
102G4455 |  | 5702428549271 | 0 | 125 | DL | TL4GH KOMP. 230V | 049 | 6 | 435 | 6178 | 2646
102G4501 |  |  | 0 | 125 | DL | TL 5F KOMP 220V | 049 | 6 | 435 | 6289 | 2232
102G4520 |  |  | 0 | 125 | DL | TLS 5F KOMP 220V | 049 | 6 | 435 | 6289 | 2270
102G4550 |  | 5702428586696 | 0 | 125 | DL | TL5G KOMP 220V | 049 | 6 | 435 | 6289 | 2291
102G4620 |  |  | 0 | 125 | DL | TLS6F KOMP 220V | 049 | 6 | 435 | 6328 | 2329
102G4720 |  |  | 0 | 125 | DL | TLS7F KOMP 220V | 049 | 6 | 435 | 6334 | 2447
102H4435 |  |  | 0 | 125 | DL | TLES4KK2 R600A. 220-240V 50HZ | 049 | 6 | 435 | 6287 | 2153
102H4535 |  |  | 0 | 125 | DL | TLES5KK2 R600A. 220-240V 50HZ | 049 | 6 | 435 | 6324 | 2253
102U2071 |  |  | 0 | 125 | DL | TL 4CL KOMP 220V | 049 | 6 | 435 | 6285 | 2526
103G5780 |  |  | 0 | 80 | DL | FF7,5GK KOMP 115V 60HZ | 049 | 6 | 430 | 1780 | 2547
103G5880 |  | 5702428802314 | 0 | 80 | DL | FF8,5GX KOMP 115V | 049 | 6 | 430 | 1784 | 2626
103G5980 |  | 5702424044466 | 0 | 80 | DL | FF10GX KOMP 115V | 049 | 6 | 430 | 1728 | 2646
103G6660 |  |  | 0 | 80 | DL | FR 6G KOMP 220 V | 049 | 6 | 430 | 1798 | 2487
103G6680 |  | 5702428586672 | 0 | 80 | DL | FR7,5G KOMP 220V | 049 | 6 | 430 | 1819 | 2526
103G6683 |  |  | 0 | 80 | DL | FR7GH KOMPRESSOR 220V | 049 | 6 | 430 | 1806 | 3035
103G6692 |  |  | 0 | 80 | DL | FR7GH KOMP 220V O/C | 049 | 6 | 430 | 1806 | 3115
103G6780 |  |  | 0 | 80 | DL | FR8,5G KOMP 220V | 049 | 6 | 430 | 1828 | 2603
103G6880 |  |  | 0 | 80 | DL | FR10G KOMP 220V | 049 | 6 | 430 | 1787 | 2762
103G6890 |  |  | 0 | 80 | DL | FR10G KOMP 220V O/K | 049 | 6 | 430 | 1787 | 2839
103G6980 |  |  | 0 | 80 | DL | FR11G KOMP 220V | 091 | 6 | 430 | 1794 | 2822
103N0011 |  | 5702428586665 | 14 | 8.000 | DL | STARTANORDNING | 091 | 6 | 437 | 6068 | 164
103N0016 |  |  | 0 | 8.000 | DL | STARTANORDNING | 091 | 6 | 437 | 6068 | 164
103N0018 |  |  | 0 | 8.000 | DL | STARTANORDNING 4,8 | 091 | 6 | 437 | 6068 | 164
103N0021 |  |  | 0 | 8.000 | DL | STARTANORDNING | 091 | 6 | 437 | 6068 | 164
103N0026 |  | 5702428586658 | 250 | 0 | DL | STARTING DEVICE 115V | 091 | 6 | 437 | 6068 | 164
103N0050 |  |  | 250 | 10.000 | DL | ELECTRONIC PTC STARTING DEVISE | 049 | 6 | 437 | 6068 | 98
103N0050SK |  |  | 0 | 0 | DI | ELECTRONIC PTC STARTING DEVISE | 042 | 6 | 94 | 6380 | 223
103N0476 |  |  | 3.000 | 27.000 | DL | BESKYTTELSES DÆKSEL PL | 049 | 6 | 437 | 6068 | 18
103N1004 |  | 5702428586634 | 80 | 20.000 | DL | LEDNINGSAFLASTNING | 091 | 6 | 437 | 6068 | 21
103N1006 |  | 5702428586627 | 25 | 0 | DL | LEDNINGSAFLASTNING | 091 | 6 | 437 | 6068 | 14
103N1010 |  | 5702428586610 | 125 | 10.000 | DL | LEDNINGSAFLASTNING | 091 | 6 | 437 | 6068 | 18
103N1010SK |  |  | 0 | 0 | DL | CORD RELIEF | 007 | 6 | 437 | 6068 | 18
103N2008 |  | 5702428586603 | 80 | 2.560 | DL | DÆKSEL TIL 115V | 091 | 6 | 437 | 6068 | 18
103N2009 |  |  | 80 | 2.400 | DL | DÆKSEL TIL 220V | 091 | 6 | 437 | 6068 | 30
103N2010 |  | 5702428586597 | 125 | 2.000 | DL | DÆKSEL | 091 | 6 | 437 | 6068 | 30
103N2010SK |  |  | 50 | 0 | DL | COVER NL/TL 220V | 007 | 6 | 437 | 6068 | 30
103N2011 |  | 5702428586580 | 80 | 3.200 | DL | DÆKSEL | 091 | 6 | 437 | 6068 | 20
103N2011SK |  |  | 50 | 3.200 | DL | COVER NL/TL 115V |  | 6 | 437 | 6068 | 20
103U2670 |  |  | 0 | 80 | DL | FR 6CL | 049 | 6 | 430 | 1803 | 2822
103U2890 |  |  | 0 | 80 | DL | FR 8,5CL KOMP 220V | 049 | 6 | 430 | 1882 | 2977
104H8265 |  |  | 0 | 80 | DL | SC12CNX 220V - P#6,2/S# 8,2/T#6,2 | 126 | 6 | 434 | 6383 | 3441
104H8541 |  |  | 0 | 80 | DL | SLV15CNK.2 - P#6.2/S#10.2/T#6.2 | 126 | 6 | 434 | 6545 | 3154
104L2105 |  | 5702428586504 | 0 | 80 | DL | SC18MLX MBP R404/R507 115V 60Hz | 126 | 6 | 434 | 6474 | 3388
105G6706 |  |  | 0 | 80 | DL | NL7F KOMP 220V | 049 | 6 | 432 | 2053 | 2447
105G6802 |  |  | 0 | 80 | DL | NL9F KOMP 220V | 049 | 6 | 432 | 2088 | 2662
105G6879 |  |  | 0 | 80 | DL | NL8.4MF Std. R134A 220-240 50/60Hz | 105 | 6 | 432 | 2088 | 3266
105G6900 |  |  | 0 | 80 | DL | NL11F KOMP 220V | 049 | 6 | 432 | 2029 | 2684
105H6094 |  |  | 0 | 0 | DL | NLE8.8CN 115V/60Hz; R290 |  | 6 | 432 | 2090 | 2814
105H6378 |  |  | 0 | 0 | DL | NLE12.6CNL 220-240V/50hz | 049 | 6 | 432 | 7985 | 2701
105H6880 |  |  | 0 | 80 | DL | NLE8.8CN 220-240V/50hz | 049 | 6 | 401 | 6930 | 2588
105H6955 |  |  | 0 | 80 | DL | NLE15KK2 KOMP. 220-240V R600A | 049 | 6 | 432 | 2048 | 2721
105N4600 |  |  | 0 | 80 | DL | SLV GP Industry pack. | 091 | 6 | 437 | 6069 | 3939
105N4710 |  |  | 0 | 0 | 01 | Electronic unit / NLV12.6CN | 091 | 6 | 437 | 6069 | 1689
105N9501 |  | 5702428586405 | 0 | 0 | DL | Communication Gateway Modul BD350GH | 091 | 6 | 437 | 6069 | 3988
105N9511 |  |  | 0 | 4.000 | DL | Display cable assembly, 2000 mm | 091 | 6 | 437 | 6069 | 100
105N9512 |  | 5702428402286 | 36 | 4.160 | DL | CRA172 DisplayCRA172 Display | 091 | 6 | 437 | 6069 | 319
105N9513 |  |  | 0 | 0 | DL | SLV GP DI Counter connector part | 091 | 6 | 437 | 6069 | 62
105N9542 |  |  | 0 | 0 | DL | DC Power cable for BD350GH 900mm | 091 | 6 | 437 | 6069 | 178
105N9563 |  |  | 0 | 0 | DL | SLV GP Mains Counter connector part | 091 | 6 | 437 | 6069 | 91
105N9565 |  |  | 0 | 0 | DL | SLV GP RL1 Counter connector part | 091 | 6 | 437 | 6069 | 91
105N9567 |  |  | 0 | 0 | DK | SLV GP RL2 Counter connector part | 091 | 6 | 437 | 6069 | 91
105N9569 |  |  | 0 | 0 | DL | SLV GP RL3 Counter connector part | 091 | 6 | 437 | 6069 | 91
105N9571 |  |  | 0 | 0 | DL | SLV GP RL4 Counter connector part | 091 | 6 | 437 | 6069 | 15
105N9612 |  |  | 0 | 0 | DL | Temperature sensor for BD 350GH 470 mm | 091 | 6 | 437 | 6069 | 52
105N9626 |  |  | 12 | 1.152 | DL | SLV S3 sensor 3000mm | 105 | 6 | 437 | 6069 | 229
105N9629 |  |  | 0 | 2.400 | DL | SLV S4 sensor 2000mm | 091 | 6 | 437 | 6069 | 214
105N9633 |  |  | 0 | 2.400 | DL | SLV S5 sensor 2000mm | 105 | 6 | 437 | 6069 | 214
111B1088 |  | 5702428651035 | 0 | 64 | DK | Heat Exchanger B3-027-30-3.0-M | 070 | 31 | 560 | 24007 | 2872
111B1116 |  | 5702428675833 | 0 | 64 | DK | Heat Exchanger B3-027-60-3.0-M | 070 | 31 | 560 | 24007 | 3701
111B1746 |  | 5702428591324 | 0 | 180 |  | Heat Exchanger C12L-EZ-30(I-PACK) | 070 | 31 | 941 | 7353 | 609
111B1906 |  | 5702424245184 | 0 | 0 |  | Heat Exchanger C118L-EZ-100 | 070 | 31 | 577 | 7136 | 18454
111B2118 |  | 5702424244194 | 0 | 80 | DK | H62L-EZU-50 PN45/30 SB | 007 | 31 | 566 | 7361 | 6888
111B2119 |  | 5702424244187 | 0 | 44 | DK | Heat Exchanger H62L-EZU-60 | 007 | 31 | 566 | 7361 | 5017
111B2166 |  | 5702428589567 | 0 | 48 | DK | Heat Exchanger H62-EZU-30(I-Pack) | 070 | 31 | 566 | 7360 | 4566
111B2167 |  | 5702428589550 | 0 | 42 | DK | Heat Exchanger H62-EZU-40(I-Pack) | 070 | 31 | 566 | 7360 | 5208
111B2168 |  | 5702428589543 | 0 | 36 | DK | Heat Exchanger H62-EZU-50(I-Pack) | 007 | 31 | 566 | 7360 | 5858
111B2169 |  | 5702428589536 | 0 | 30 | DK | Heat Exchanger H62-EZU-60(I-Pack) | 007 | 31 | 566 | 7360 | 6499
111B2410 |  | 5702428588942 | 0 | 192 | DK | Heat Exchanger C22-E-18 | 070 | 31 | 563 | 24092 | 1076
111B2417 |  | 5702428588874 | 0 | 192 | DU | Heat Exchanger C22-C-22 | 070 | 31 | 563 | 24091 | 1335
111B2424 |  | 5702428588829 | 0 | 120 | DK | Heat Exchanger C22-C-24 | 070 | 31 | 563 | 24091 | 1335
111B2444 |  | 5702428588645 | 0 | 160 | DK | Heat Exchanger H22-C-16 | 007 | 31 | 560 | 24015 | 1097
111B2445 |  | 5702428588638 | 0 | 110 | DK | Heat Exchanger H22L-C-36 | 070 | 31 | 563 | 24099 | 1335
111B2503 |  | 5702428676021 | 0 | 160 | DK | Heat Exchanger D22-18 | 070 | 31 | 563 | 24095 | 918
111B2511 |  | 5702424044497 | 0 | 0 | DK | Heat Exchanger C22L-C-60 | 070 | 31 | 563 | 24093 | 1906
111B2512 |  | 5702424044534 | 0 | 0 | DK | Heat Exchanger C22L-C-16 | 070 | 31 | 563 | 24093 | 1147
111B2519 |  | 5702424212322 | 0 | 0 | DK | Heat Exchanger D22-20 | 070 | 31 | 563 | 24095 | 931
111B3504 |  | 5702428588256 | 0 | 40 | DK | Heat Exchanger H62L-CX-50 | 070 | 31 | 566 | 24200 | 5888
111B3507 |  | 5702428588232 | 0 | 48 | DK | Heat Exchanger H62-CX-30(I-Pack) | 007 | 31 | 566 | 24197 | 4132
111B3508 |  | 5702428588225 | 0 | 42 | DK | Heat Exchanger H62-CX-40(I-Pack) | 007 | 31 | 566 | 24197 | 4712
111B3509 |  | 5702428588218 | 0 | 36 | DK | Heat Exchanger H62-CX-50(I-Pack) | 007 | 31 | 566 | 24197 | 5297
111B3510 |  | 5702428588201 | 0 | 30 | DK | Heat Exchanger H62-CX-60(I-Pack) | 007 | 31 | 566 | 24197 | 5876
111B3528 |  | 5702428588027 | 0 | 40 | DK | Heat Exchanger D62-22 | 070 | 31 | 566 | 24188 | 3286
111B3583 |  | 5702424047030 | 0 | 0 | DK | Heat Exchanger H62L-CX-16(I/30) | 084 | 31 | 566 | 24200 | 3456
111B4532 |  | 5702424296995 | 0 | 216 | DK | Heat Exchanger C12L-EZ-10 | 070 | 31 | 941 | 7353 | 665
111B4598 |  | 5702428676014 | 0 | 216 | DK | Heat Exchanger C12L-EZ-36 | 070 | 31 | 941 | 7353 | 865
111B4632 |  | 5702424212353 | 0 | 0 | DK | Heat Exchanger C12L-EZ-30 | 070 | 31 | 941 | 7353 | 788
111B6053 |  | 5702424220853 | 0 | 0 | DK | Heat Exchanger H30-C-44 | 070 | 31 | 564 | 24129 | 1812
114B0006 |  | 5702428571067 | 0 | 1 | DI | OP-TL4GHXN0 | 070 | 47 | 195 | 6560 | 27844
114E2618 |  | 5702428570428 | 0 | 8 | DL | OP-NL08MFXT2 | 028 | 47 | 195 | 6561 | 5087
114E2627 |  | 5702428570367 | 0 | 2 | DL | OP-SC15MFXT2 | 028 | 47 | 195 | 6563 | 14211
114E2628 |  | 5702428570350 | 0 | 2 | DL | OP-SC15MFXT2 | 112 | 47 | 195 | 6563 | 14697
114E2640 |  | 5702428570275 | 0 | 4 | 01 | OP-NL08CLXT2 | 028 | 47 | 195 | 6563 | 5713
114E2641 |  | 5702428570268 | 0 | 2 | DI | OP-SC12CLXT2 | 112 | 47 | 195 | 6563 | 14513
114E2642 |  | 5702428570251 | 0 | 2 | DI | OP-SC12CLXT2 | 112 | 47 | 195 | 6563 | 14513
114E2644 |  | 5702428570244 | 0 | 8 | DL | OP-SC18CLXT0 | 119 | 47 | 195 | 6563 | 15722
114F1201 |  | 5702428566827 | 0 | 8 |  | OP-MCNC003NBA11G | 028 | 47 | 195 | 10731 | 5796
114F1308 |  | 5702428566759 | 0 | 0 | DL | OP-MCNC006NYA09G | 084 | 47 | 195 | 10731 | 5112
114F1309 |  | 5702428566742 | 0 | 8 | DL | OP-MCNC006NYA10G | 028 | 47 | 195 | 10731 | 6207
114F1410 |  | 5702428566735 | 0 | 8 | DL | OP-MCNC008NYA11G | 028 | 47 | 195 | 10731 | 5047
114F1413 |  | 5702428566698 | 0 | 8 | DL | OP-MCNC009NYA11G | 028 | 47 | 195 | 10731 | 5329
114F1415 |  | 5702428566674 | 0 | 8 | DL | OP-MCNC009NYA10G | 028 | 47 | 195 | 10731 | 6616
114F1504 |  | 5702428566520 | 0 | 8 | DL | TL5CNKN0 COND.UNIT | 028 | 47 | 195 | 6560 | 5390
114F2505 |  | 5702428566414 | 0 | 8 | DL | NL7CNKN0 CONDENS. UNIT | 028 | 47 | 195 | 6562 | 4525
114F3500 |  | 5702428566391 | 0 | 8 | DL | SC10CNXN0 CONDENS. UNIT | 042 | 47 | 195 | 6563 | 4914
114F3509 |  | 5702428566384 | 0 | 8 | DL | NL9CNXN0 CONDENS. UNIT | 014 | 47 | 195 | 6562 | 4765
114F4501 |  | 5702428566377 | 8 | 8 | DL | SC12CNXN0 CONDENS. UNIT | 014 | 47 | 195 | 6563 | 5040
114F4502 |  | 5702428566360 | 0 | 8 | DL | SC15CNXN0 - R290 PROPAN 220V/50HZ | 042 | 47 | 195 | 6563 | 5184
114F4503 |  | 5702428566353 | 0 | 6 | DL | SC18CNXN0 - R290 PROPAN 220V/50HZ | 056 | 47 | 195 | 6563 | 5378
114G0502 |  | 5702428570060 | 40 | 40 | DL | PL50FXNO 220V AGG | 112 | 47 | 195 | 6559 | 3839
114G0503 |  | 5702428570053 | 40 | 40 | DL | PL35GXNO AGGREGAT 220V | 028 | 47 | 195 | 6559 | 3806
114G1606 |  | 5702428570015 | 0 | 8 | DL | TL4GXN2 COND.UNIT 220V | 042 | 47 | 195 | 6560 | 4801
114G1706 |  | 5702428569972 | 12 | 8 | DL | TL 4GXT2 220V AGG | 042 | 47 | 195 | 6560 | 4142
114G1708 |  | 5702428569965 | 12 | 12 | DL | TL 5GXT2 220V AGG | 042 | 47 | 195 | 6560 | 4212
114G1901 |  | 5702428569934 | 0 | 8 | DL | TL4GHXN0 COND.UNIT 220V | 084 | 47 | 195 | 6560 | 4544
114G2716 |  | 5702428569859 | 12 | 8 | DL | FR 8,5GXT2 220V AGG | 042 | 47 | 195 | 6561 | 4633
114G3717 |  | 5702428569804 | 8 | 8 | DL | FR 11GXT2 220V AGG | 042 | 47 | 195 | 6561 | 5192
114G3726 |  | 5702428569798 | 8 | 8 | DL | SC 12GXT2 220V AGG | 042 | 47 | 195 | 6563 | 5413
114G4727 |  | 5702428569767 | 8 | 8 | DL | SC 15GXT2 220V AGG | 042 | 47 | 195 | 6563 | 5920
114G5728 |  | 5702428569736 | 8 | 8 | DL | SC 18GXT2 220V AGG | 042 | 47 | 195 | 6563 | 6306
114G5730 |  | 5702428569729 | 8 | 8 | DL | SC 21GXT2 220V AGG | 042 | 47 | 195 | 6563 | 6577
114G5946 |  | 5702428569712 | 8 | 8 | DL | SC 18GHXT2 230V 60HZ UL | 112 | 47 | 195 | 6563 | 6951
114G6780 |  | 5702428569699 | 2 | 4 | DL | SC12/12GXT2 COND.UNIT 220V | 042 | 47 | 195 | 6563 | 12933
114G7782 |  | 5702428569668 | 2 | 4 | DL | SC 18/18GXT2 220V AGG | 056 | 47 | 195 | 6563 | 14790
114G7783 |  | 5702428569651 | 0 | 2 | DL | SC 21/21GXT2 220V AGG | 042 | 47 | 195 | 6563 | 15505
114H3728 |  | 5702428393010 | 0 | 8 | DL | FR8.5 CLXT2 AGGR. R404A | 070 | 47 | 195 | 6561 | 5537
114H4731 |  | 5702428569521 | 8 | 8 | DL | SC 12 CLX T2 AGGREGAT 220V | 112 | 47 | 195 | 6563 | 5935
114H5732 |  | 5702428569491 | 8 | 8 | DL | SC 15 CLX T2 AGGREGAT 220V | 112 | 47 | 195 | 6563 | 6256
114H5733 |  | 5702428569484 | 8 | 8 | DL | SC 18 CLX T2 AGGREGAT 220V | 112 | 47 | 195 | 6563 | 7085
114H5734 |  | 5702428569477 | 8 | 8 | DL | SC 21 CLX T2 AGGR. 220V 50HZ | 056 | 47 | 195 | 6563 | 7396
114H5743 |  | 5702428569460 | 8 | 8 | DL | SC10DLXT2 220V AGG | 056 | 47 | 195 | 6563 | 6320
114H5744 |  | 5702428569453 | 8 | 8 | DL | SC12DLXT2 COND.UNIT 220V | 112 | 47 | 195 | 6563 | 6697
114H6745 |  | 5702428569422 | 2 | 2 | DL | SC15DLXT2 220V AGG | 049 | 47 | 195 | 6563 | 8008
114H7738 |  | 5702428569385 | 0 | 2 | DL | SC18/18CLXT2 AGGREGAT 220V | 056 | 47 | 195 | 6563 | 15031
114H7739 |  | 5702428569378 | 2 | 2 | DL | SC21/21CLXT2 COND.UNIT | 056 | 47 | 195 | 6563 | 16314
114H7747 |  | 5702428569361 | 4 | 4 | DL | SC10/10DLXT2 COND.UNIT 220V | 014 | 47 | 195 | 6563 | 17029
114X0104 |  | 5702428566339 | 0 | 8 | DL | OP-UCGC003TLA00G 220V R134a (TL3GXN0) | 070 | 47 | 195 | 6560 | 3414
114X0105 |  | 5702428566322 | 0 | 8 | DL | OP-UCGC003TLA01G 220V R134a (TL3GXT2) | 070 | 47 | 195 | 6560 | 3784
114X0107 |  | 5702428566315 | 0 | 8 | DL | OP-UCGC003TLA04G 220V R134a (TL3GXT2) | 028 | 47 | 195 | 6560 | 4688
114X0108 |  | 5702428566308 | 8 | 8 | DL | OP-UCGC004TLA00G 220V R134a (TL4GXN0) | 014 | 47 | 195 | 6560 | 3509
114X0109 |  | 5702428566292 | 0 | 8 | DL | OP-UCGC004TLA01G 220V R134a (TL4GXT2) | 021 | 47 | 195 | 6560 | 4109
114X0111 |  | 5702428566285 | 0 | 8 | DL | OP-UCGC004TLA04G 220V R134a (TL4GXT2) | 021 | 47 | 195 | 6560 | 5012
114X0112 |  | 5702428566278 | 8 | 8 | DL | OP-UCGC005TLA00G 220V R134a (TL5GXN0) | 042 | 47 | 195 | 6560 | 3610
114X0113 |  | 5702428566261 | 0 | 8 | DL | OP-UCGC005TLA01G 220V R134a (TL5GXT2) | 014 | 47 | 195 | 6560 | 4272
114X0115 |  | 5702428566254 | 0 | 8 | DL | OP-UCGC005TLA04G 220V R134a (TL5GXT2) | 021 | 47 | 195 | 6560 | 5175
114X0200 |  | 5702428566247 | 8 | 8 | DL | OP-UCGC006FRA00G 220V R134a (FR6GX) | 014 | 47 | 195 | 6561 | 4118
114X0201 |  | 5702428566230 | 8 | 8 | DL | OP-UCGC006FRA01G 220V R134a (FR6GXT2) | 021 | 47 | 195 | 6561 | 4416
114X0203 |  | 5702428566223 | 0 | 8 | DL | OP-UCGC006FRA04G 220V R134a (FR6GXT2) | 021 | 47 | 195 | 6561 | 5321
114X0204 |  | 5702428566216 | 0 | 4 | DL | OP-MCGC008NLA00G | 028 | 47 | 195 | 6561 | 4412
114X0205 |  | 5702428566209 | 0 | 8 | DL | OP-MCGC008NLA01G | 014 | 47 | 195 | 6561 | 5321
114X0216 |  | 5702428566193 | 8 | 8 | DL | OP-UCGC075FRA00G 220V R134a | 042 | 47 | 195 | 6561 | 4225
114X0217 |  | 5702428566186 | 0 | 8 | DL | OP-UCGC007FRA01G 220V R134a (FR7,5GXT2 | 021 | 47 | 195 | 6561 | 4630
114X0219 |  | 5702428566179 | 0 | 8 | DL | OP-UCGC007FRA04G 220V R134a (FR7,5GXT2) | 014 | 47 | 195 | 6561 | 5535
114X0224 |  | 5702428566155 | 0 | 8 | DL | OP-UCGC085FRA00G 220V R134a (FR8,5GXN0) | 014 | 47 | 195 | 6561 | 4304
114X0225 |  | 5702428566148 | 0 | 8 | DL | OP-UCGC008FRA01G 220V R134a (FR8,5GXT2) | 014 | 47 | 195 | 6561 | 4744
114X0227 |  | 5702428566131 | 0 | 8 | DL | OP-UCGC008FRA04G 220V R134a (FR8,5GXT2) | 014 | 47 | 195 | 6561 | 5646
114X0302 |  | 5702428566070 | 0 | 8 | DL | OP-MCHC004TLA01G | 070 | 47 | 195 | 6560 | 3889
114X0303 |  | 5702428566063 | 0 | 0 | DL | OP-MCHC004TLA04G | 070 | 47 | 195 | 6560 | 5362
114X0336 |  | 5702428566025 | 8 | 8 | DL | OP-UCGC011FRA00G 220V R134a (FR11GXN0) | 014 | 47 | 195 | 6561 | 4684
114X0337 |  | 5702428566018 | 0 | 8 | DL | OP-UCGC011FRA01G 220V R134a (FR11GXT2) | 014 | 47 | 195 | 6561 | 5160
114X0339 |  | 5702428566001 | 0 | 8 | DL | OP-UCGC011FRA04G 220V R1 | 014 | 47 | 195 | 6561 | 6061
114X0340 |  | 5702428565998 | 8 | 8 | DL | OP-UCGC012SCA00G 220V R134a (SC12GXN0) | 021 | 47 | 195 | 6563 | 4922
114X0341 |  | 5702428565981 | 0 | 8 | DL | OP-UCGC012SCA01G 220V R134a (SC12GXT2) | 014 | 47 | 195 | 6563 | 5403
114X0343 |  | 5702428565974 | 0 | 8 | DL | OP-UCGC012SCA04G 220V R134a SC12GXT2) | 014 | 47 | 195 | 6563 | 6304
114X0404 |  | 5702428565943 | 0 | 8 | DL | OP-MCHC010SCA01G | 112 | 47 | 195 | 6563 | 6277
114X0407 |  | 5702428565912 | 0 | 8 | DL | OP-MCHC013SCA01G | 028 | 47 | 195 | 6563 | 10257
114X0448 |  | 5702428565899 | 8 | 8 | DL | OP-UCGC015SCA00G 220V R134A (SC15GXN0) | 021 | 47 | 195 | 6563 | 5175
114X0449 |  | 5702428565882 | 0 | 8 | DL | OP-UCGC015SCA01G 220V R134a (SC15GXT2) | 014 | 47 | 195 | 6563 | 5831
114X0451 |  | 5702428565875 | 0 | 8 | DL | OP-UCGC015SCA04G 220V R134a (SC15GXT2) | 014 | 47 | 195 | 6563 | 6732
114X0556 |  | 5702428565868 | 8 | 8 | DL | OP-UCGC018SCA00G 220V R134a (SC18GXN0) | 042 | 47 | 195 | 6563 | 5399
114X0557 |  | 5702428565851 | 0 | 8 | DL | OP-UCGC018SCA01G 220V R134a (SC18GXT2) | 014 | 47 | 195 | 6563 | 6380
114X0559 |  | 5702428565844 | 0 | 8 | DL | OP-UCGC018SCA04G 220V R134a (SC18GXT2) | 014 | 47 | 195 | 6563 | 7285
114X0564 |  | 5702428565837 | 8 | 8 | DL | OP-UCGC021SCA00G 220V R134a (SC21GXN0) | 042 | 47 | 195 | 6563 | 5962
114X0565 |  | 5702428565820 | 0 | 8 | DL | OP-UCGC021SCA01G 220V R134a (SC21GXT2) | 014 | 47 | 195 | 6563 | 6566
114X0567 |  | 5702428565813 | 0 | 8 | DL | OP-UCGC021SCA04G 220V R 134a (SC21GXT2) | 014 | 47 | 195 | 6563 | 7466
114X0702 |  | 5702428565783 | 0 | 2 | DL | OP-MCHC018SCA01G | 056 | 47 | 195 | 6563 | 10257
114X0773 |  | 5702428565752 | 0 | 2 | DI | OP-UCGC026GSA01G 220V R134a (GS26MFXT2) | 028 | 47 | 195 | 6564 | 10997
114X0781 |  | 5702428565745 | 2 | 2 | DL | OP-UCGC034GSA01G 220V R134a (GS34MFXT2) | 028 | 47 | 195 | 6564 | 11757
114X1208 |  | 5702428565738 | 0 | 8 | DL | OP-LCHC004TLA00G 220V R404A (TL4CLXN0) | 070 | 47 | 195 | 6560 | 3909
114X1209 |  | 5702428565721 | 0 | 8 | DL | OP-LCHC004TLA01G 220V R404A (TL4CLXT2) | 070 | 47 | 195 | 6560 | 3966
114X1216 |  | 5702428565707 | 0 | 8 | DL | OP-LCHC006FRA00G 220V R404A (FR6CLXN0) | 070 | 47 | 195 | 6561 | 4103
114X1217 |  | 5702428565691 | 0 | 8 | DL | OP-LCHC006FRA01G 220V R404A (FR6CLXT2) | 070 | 47 | 195 | 6561 | 4252
114X1301 |  | 5702428565653 | 0 | 8 | DL | OP-LCHC008NLA01G | 070 | 47 | 195 | 6563 | 5831
114X1329 |  | 5702428565615 | 8 | 8 | DL | OP-LCHB007NLA01G Cond. Unit | 070 | 47 | 195 | 6562 | 4507
114X1440 |  | 5702428565530 | 8 | 8 | DL | OP-LCHC012SCA00G 220V R404A (SC12CLXN0) | 112 | 47 | 195 | 6563 | 5497
114X1441 |  | 5702428565523 | 0 | 8 | DL | OP-LCHC012SCA01G 220V R404A (SC12CLXT2) | 112 | 47 | 195 | 6563 | 5645
114X1449 |  | 5702428565509 | 0 | 8 | DL | OP-LCQC012MYA01G | 042 | 47 | 195 | 6563 | 5645
114X1548 |  | 5702428565493 | 8 | 8 | DL | OP-LCHC015SCA00G 220V R404A (SC15CLXN0) | 112 | 47 | 195 | 6563 | 5763
114X1549 |  | 5702428565486 | 0 | 8 | DL | OP-LCHC015SCA01G 220V R404A (SC15CLXT2) | 112 | 47 | 195 | 6563 | 6164
114X1551 |  | 5702428565479 | 0 | 8 | DL | OP-LCHC015SCA04G | 028 | 47 | 195 | 6563 | 7067
114X1556 |  | 5702428565462 | 8 | 8 | DL | OP-LCHC018SCA00G 220V R404(SC18CLXN0) | 112 | 47 | 195 | 6563 | 7044
114X1557 |  | 5702428565455 | 0 | 8 | DL | OP-LCHC018SCA01G 220V R404A (SC18CLXT2) | 056 | 47 | 195 | 6563 | 7067
114X1569 |  | 5702428565400 | 0 | 8 | DL | OP-LCQC012MPA01G | 042 | 47 | 195 | 6563 | 5645
114X1573 |  | 5702428565394 | 0 | 8 | DL | OP-LCQC014MPA01G | 042 | 47 | 195 | 6563 | 7131
114X1601 |  | 5702428565363 | 0 | 1 | DL | OP-LCHC021SCA01G | 112 | 47 | 195 | 6563 | 7336
114X1673 |  | 5702428565349 | 2 | 2 | DL | OP-LCHC026GSA01G 220V R404A (GS26CLXT2) | 070 | 47 | 195 | 6564 | 11448
114X1781 |  | 5702428565325 | 8 | 8 | DL | OP-LCHC034GSA01G 220V R404A (GS34CLXT2) | 070 | 47 | 195 | 6564 | 12411
114X1783 |  | 5702428565318 | 0 | 2 | DL | OP-LCHC034GSA04G 220V R404A (GS34CLXT2) | 070 | 47 | 195 | 6564 | 13603
114X2316 |  | 5702428565301 | 0 | 8 | DL | OP-MCHC006FRA00G 220V R404A (FR6D | 070 | 47 | 195 | 6561 | 5065
114X2317 |  | 5702428565295 | 0 | 8 | DL | OP-MCHC006FRA01G 220V R404A (FR6DLXT2) | 028 | 47 | 195 | 6561 | 5023
114X2319 |  | 5702428565288 | 0 | 8 | DL | OP-MCHC006FRA04G 220V R404A (FR6DLXT2) | 070 | 47 | 195 | 6561 | 6212
114X2425 |  | 5702428565264 | 0 | 8 | DL | OP-MCHC007NFA01G 220V R404A (NF7MLXT2) | 070 | 47 | 195 | 6562 | 4538
114X2541 |  | 5702428565240 | 8 | 8 | DL | OP-MCHC012SCA01G 220V R404A (SC12MLXT2) | 112 | 47 | 195 | 6563 | 6697
114X2649 |  | 5702428565233 | 0 | 2 | DL | OP-MCHC015SCA01G 220V R404A (SC15MLXT2) | 056 | 47 | 195 | 6563 | 7947
114X2757 |  | 5702428565219 | 2 | 2 | DL | OP-MCHC018SCA01G 220V R404A (SC18MLXT2) | 112 | 47 | 195 | 6563 | 10257
114X2759 |  | 5702428565202 | 0 | 2 | DL | OP-MCHC018SCA04G 220V R404A (SC18MLXT2) | 002 | 47 | 195 | 6563 | 12039
114X2765 |  | 5702428565196 | 4 | 4 | DL | OP-MCHC021GSA01G 220V R404A (GS21MLXT2) | 070 | 47 | 195 | 6564 | 11522
114X2767 |  | 5702428565189 | 0 | 2 | DL | OP-MCHC021GSA04G | 070 | 47 | 195 | 6564 | 11342
114X2881 |  | 5702428565172 | 2 | 2 | DL | OP-MCHC034GSA01G 220V R404A (GS34MLXT2) | 070 | 47 | 195 | 6564 | 13330
114X3108 |  | 5702428565158 | 0 | 1 | DL | OP-LPHC018SCP00G (SC18CLX Plus) | 070 | 47 | 198 | 6570 | 19303
114X3109 |  | 5702428565141 | 0 | 1 | DL | OP-LPHM018SCP00G(SC18CLX.2) | 002 | 47 | 198 | 6566 | 20606
114X3110 |  | 5702424287788 | 0 | 0 |  | OP-LPVM016DPP00G | 042 | 47 | 198 | 7461 | 30370
114X3118 |  | 5702428565110 | 0 | 1 | DL | OP-LPHM017MPP00G | 007 | 47 | 198 | 7461 | 29179
114X3201 |  | 5702424287924 | 0 | 0 |  | OP-LPVM026DSP00G | 084 | 47 | 198 | 7806 | 32002
114X3202 |  | 5702424288686 | 0 | 0 |  | OP-LPVM034DSP00G | 084 | 47 | 198 | 7806 | 33876
114X3216 |  | 5702428565103 | 0 | 1 | DI | OP-LPHM026AJP00G | 112 | 47 | 198 | 6568 | 23968
114X3225 |  | 5702428565080 | 0 | 1 | DI | OP-LPHM048NTP00G( NTZ048) | 007 | 47 | 711 | 57027 | 29179
114X3232 |  | 5702428565073 | 0 | 1 | DI | OP-LPHC048NTP00E (NTZ048 Plus) | 070 | 47 | 711 | 57038 | 26632
114X3233 |  | 5702428565066 | 0 | 1 | DI | OP-LPHM048NTP00G(NTZ048) | 014 | 47 | 711 | 57027 | 28431
114X3241 |  | 5702428565042 | 0 | 1 | DI | OP-LPHM068NTP00G(NTZ068) | 007 | 47 | 711 | 57027 | 30675
114X3249 |  | 5702428565028 | 0 | 1 | DI | OP-LPHM068NTP00E(NTZ068) | 007 | 47 | 711 | 57027 | 30196
114X3252 |  | 5702428565011 | 0 | 1 | DI | OP-LPHM074FHP00G | 112 | 47 | 198 | 6568 | 30675
114X3253 |  | 5702428565004 | 0 | 1 | DI | OP-LPHM074FHP00E | 112 | 47 | 198 | 6568 | 30196
114X3357 |  | 5702428564984 | 0 | 1 | DI | OP-LPHM096NTP00E(NTZ096) | 007 | 47 | 711 | 57028 | 38801
114X3365 |  | 5702428564977 | 0 | 1 | DI | OP-LPHM136NTP00E(NTZ136) | 002 | 47 | 711 | 57028 | 41820
114X3371 |  | 5702428666343 | 0 | 1 | DI | OP-LPOM067LLP02E | 007 | 47 | 711 | 57036 | 43742
114X3372 |  | 5702428666336 | 0 | 1 | DL | OP-LPOM084LLP02E | 007 | 47 | 711 | 57036 | 43966
114X3373 |  | 5702428666329 | 0 | 1 | DL | OP-LPOM098LLP02E | 007 | 47 | 711 | 57036 | 48010
114X3485 |  | 5702428666312 | 0 | 1 | DL | OP-LPOM120LLP02E | 007 | 47 | 711 | 57036 | 68337
114X3486 |  | 5702428666305 | 0 | 1 | DI | OP-LPOM168LLP02E | 042 | 47 | 711 | 57036 | 71312
114X4101 |  | 5702428564915 | 0 | 1 | DL | OP-MPHM007SCP00G(NF 7MLX) | 002 | 47 | 198 | 6565 | 18643
114X4102 |  | 5702428564908 | 0 | 1 | DL | OP-MPHM010SCP00G (SC10MLX) | 002 | 47 | 198 | 6566 | 19219
114X4107 |  | 5702424286408 | 0 | 0 |  | OP-MPTM008DYP00G | 084 | 47 | 198 | 7461 | 25898
114X4111 |  | 5702424287740 | 0 | 0 |  | OP-MPTM009DLP00G | 084 | 47 | 198 | 7460 | 25898
114X4113 |  | 5702424287757 | 0 | 0 |  | OP-MPTM012DPP00G | 042 | 47 | 198 | 7461 | 26109
114X4114 |  | 5702424287764 | 0 | 0 |  | OP-MPTM014DPP00G | 084 | 47 | 198 | 7461 | 26563
114X4115 |  | 5702424287771 | 0 | 0 |  | OP-MPTM018DXP00G | 084 | 47 | 198 | 7464 | 29977
114X4119 |  | 5702428564847 | 0 | 1 | DL | OP-MPYM008MYP00G | 007 | 47 | 198 | 7460 | 23968
114X4120 |  | 5702428564830 | 0 | 1 | DL | OP-MPYM009MYP00G | 007 | 47 | 198 | 7460 | 26632
114X4121 |  | 5702428564823 | 0 | 1 | DL | OP-MPYM012MPP00G | 007 | 47 | 198 | 7461 | 28431
114X4122 |  | 5702428564816 | 0 | 1 | DL | OP-MPYM014MPP00G | 084 | 47 | 198 | 7461 | 24077
114X4200 |  | 5702428564809 | 0 | 1 | DI | OP-MPHM024AJP00G | 112 | 47 | 198 | 6568 | 21508
114X4212 |  | 5702428564793 | 0 | 1 | DI | OP-MPBM026AJP00G | 112 | 47 | 198 | 6568 | 21508
114X4213 |  | 5702428564786 | 0 | 1 | DL | OP-MPHM026AJP00E | 112 | 47 | 198 | 6568 | 22890
114X4220 |  | 5702428564755 | 0 | 1 | DI | OP-MPGM033AJP00G | 112 | 47 | 198 | 6568 | 27875
114X4226 |  | 5702428564748 | 0 | 1 | DL | OP-MPHM034AJP00G | 112 | 47 | 198 | 6568 | 30276
114X4227 |  | 5702428564731 | 0 | 1 | DI | OP-MPHM034AJP00E | 112 | 47 | 198 | 6568 | 30158
114X4230 |  | 5702428564717 | 0 | 1 | DL | OP-MPYM018AJP00G | 112 | 47 | 198 | 6568 | 30248
114X4237 |  | 5702424288693 | 0 | 0 |  | OP-MPTM022DSP00G | 084 | 47 | 198 | 7806 | 31035
114X4238 |  | 5702424288709 | 0 | 0 |  | OP-MPTM026DSP00G | 084 | 47 | 198 | 7806 | 32546
114X4239 |  | 5702424288716 | 0 | 0 |  | OP-MPTM026DSP00E | 084 | 47 | 198 | 7806 | 32546
114X4241 |  | 5702424288723 | 0 | 0 |  | OP-MPTM034DSP00G | 084 | 47 | 198 | 7806 | 34390
114X4242 |  | 5702424288730 | 0 | 0 |  | OP-MPTM034DSP00E | 084 | 47 | 198 | 7806 | 34390
114X4243 |  | 5702424288747 | 0 | 0 |  | OP-MPSM026CSP00G | 084 | 47 | 198 | 7806 | 30794
114X4244 |  | 5702424288754 | 0 | 0 |  | OP-MPSM030CSP00G | 084 | 47 | 198 | 7806 | 32002
114X4261 |  | 5702428564663 | 0 | 1 | DI | OP-MPUM034MLP00G(MLZ015) | 007 | 47 | 711 | 57030 | 29779
114X4264 |  | 5702428564656 | 0 | 1 | DI | OP-MPUM034MLP00E (MLZ015) | 007 | 47 | 711 | 57030 | 28451
114X4281 |  | 5702428564649 | 0 | 1 | DI | OP-MPUM046MLP00G(MLZ021) | 007 | 47 | 711 | 57030 | 32123
114X4284 |  | 5702428564632 | 0 | 1 | DI | OP-MPUM046MLP00E(114X4284) | 028 | 47 | 711 | 57030 | 31665
114X4290 |  | 5702428564625 | 0 | 1 | DI | OP-MPUM057MLP00G | 007 | 47 | 711 | 57030 | 38343
114X4293 |  | 5702428564618 | 0 | 1 | DI | OP-MPUM057MLP00E | 007 | 47 | 711 | 57030 | 37873
114X4302 |  | 5702428564588 | 0 | 1 | DI | OP-MPPM028VVLP01E | 028 | 47 | 711 | 57031 | 92352
114X4308 |  | 5702428564571 | 0 | 1 | DI | OP-MPUM068MLP00G(MLZ030) | 007 | 47 | 711 | 57034 | 40313
114X4311 |  | 5702428564564 | 0 | 1 | DI | OP-MPUM068MLP00E(MLZ030) | 007 | 47 | 711 | 57034 | 39520
114X4316 |  | 5702428564540 | 0 | 1 | DL | OP-MPPM035VVLP01E | 007 | 47 | 711 | 57031 | 96413
114X4321 |  | 5702428564533 | 0 | 1 | DI | OP-MPUM080MLP00G(MLZ038) | 007 | 47 | 711 | 57034 | 42559
114X4324 |  | 5702428564526 | 0 | 1 | DI | OP-MPUM080MLP00E(MLZ038) | 007 | 47 | 711 | 57034 | 41726
114X4334 |  | 5702428564496 | 0 | 1 | DI | OP-MPPM044VVLP01E | 007 | 47 | 711 | 57031 | 111333
114X4344 |  | 5702428564489 | 0 | 1 | DI | OP-MPUM107MLP00E(MLZ048) | 028 | 47 | 711 | 57034 | 48823
114X4414 |  | 5702428564427 | 0 | 1 | DI | OP-MPUM125MLP00E (EVO3) | 028 | 47 | 711 | 57035 | 69392
114X4434 |  | 5702428564403 | 0 | 1 | DI | OP-MPUM162MLP00E (EVO3) | 014 | 47 | 711 | 57035 | 84405
114X5017 |  | 5702428564298 | 0 | 1 | DI | OP-MCZC068MTA02E CONDENS.UNIT | 042 | 47 | 710 | 57058 | 27770
114X5023 |  | 5702428564267 | 0 | 1 | DI | OP-MCZC171MTA02E CONDENS.UNIT | 042 | 47 | 710 | 57062 | 52698
114X5025 |  | 5702428564250 | 0 | 1 | DI | OP-MCZC038MTA02G CONDENS.UNIT | 002 | 47 | 710 | 57058 | 23999
114X5061 |  | 5702428564205 | 0 | 1 | DI | OP-MGZD030MTA02E CONDENS.UNIT | 042 | 47 | 710 | 57058 | 18507
114X5064 |  | 5702428564199 | 0 | 1 | DI | OP-MGZD054MTA02E CONDENS.UNIT | 084 | 47 | 710 | 57058 | 19873
114X5065 |  | 5702428564182 | 0 | 1 | DI | OP-MGZD060MTA02E CONDENS.UNIT | 084 | 47 | 710 | 57058 | 26491
114X5066 |  | 5702428564175 | 0 | 1 | DI | OP-MGZD068MTA02E CONDENS.UNIT | 042 | 47 | 710 | 57058 | 28212
114X5067 |  | 5702428564168 | 0 | 1 | DI | OP-MGZD086MTA02E CONDENS.UNIT | 084 | 47 | 710 | 57060 | 25647
114X5115 |  | 5702428564106 | 0 | 1 | DL | OP-MGZD215MTA02D CONDENS. UNIT |  | 47 | 710 | 57062 | 62129
114X5118 |  | 5702428564090 | 0 | 1 | DI | OP-MGZD215MTA02E CONDENS.UNIT | 042 | 47 | 710 | 57062 | 48633
114X5146 |  | 5702428564069 | 0 | 1 | DL | OP-LCHD096NTA02D CONDENS. UNIT | 042 | 47 | 710 | 57061 | 29607
114X5148 |  | 5702428564045 | 0 | 1 | DI | OP-LGHD136NTA02D CONDENS.UNIT | 056 | 47 | 710 | 57061 | 30770
114X5721 |  | 5702428563154 | 0 | 1 | DI | OP-MCRN030MTA02E | 014 | 47 | 710 | 57058 | 15401
114X5722 |  | 5702428563147 | 0 | 1 | DI | OP-MCRN030MTA02G | 014 | 47 | 710 | 57058 | 11342
114X5723 |  | 5702428563130 | 0 | 1 | 01 | OP-MCRN038MTA02G | 014 | 47 | 710 | 57058 | 18108
114X5724 |  | 5702428563123 | 0 | 1 | DI | OP-MCRN038MTA02E | 014 | 47 | 710 | 57058 | 17872
114X5726 |  | 5702428563116 | 0 | 1 | DI | OP-MCRN048MTA02E | 014 | 47 | 710 | 57058 | 42141
114X5729 |  | 5702428563093 | 0 | 1 | DI | OP-MCRN054MTA02E | 014 | 47 | 710 | 57058 | 43254
114X5731 |  | 5702428563086 | 0 | 1 | DI | OP-MCRN054MTA02G | 028 | 47 | 710 | 57058 | 26030
114X5732 |  | 5702428563079 | 0 | 1 | DI | OP-MCRN060MTA02E | 014 | 47 | 710 | 57058 | 41224
114X5733 |  | 5702428563062 | 0 | 1 | DI | OP-MCRN060MTC25E | 028 | 47 | 710 | 57058 | 38293
114X5735 |  | 5702428563048 | 0 | 1 | DI | OP-MCRN068MTA02E | 014 | 47 | 710 | 57058 | 42451
114X5737 |  | 5702428563031 | 0 | 1 | DI | OP-MCRN086MTA02E | 014 | 47 | 710 | 57060 | 42475
114X5739 |  | 5702428563024 | 0 | 1 | 01 | OP-MCRN096MTA02E | 014 | 47 | 710 | 57060 | 42475
114X5740 |  | 5702428563017 | 0 | 1 | DI | OP-MCRN108MTA02E | 014 | 47 | 710 | 57060 | 41919
114X5741 |  | 5702428563000 | 0 | 1 | DI | OP-MGRN108MTC25E | 014 | 47 | 710 | 57060 | 41914
114X5744 |  | 5702428562980 | 0 | 1 | DI | OP-MCRN121MTA02E | 028 | 47 | 710 | 57060 | 35247
114X5746 |  | 5702428562973 | 0 | 1 | DI | OP-MGRN121MTA02E | 014 | 47 | 710 | 57060 | 28720
114X5747 |  | 5702428562966 | 0 | 1 | DI | OP-MCRN136MTA02E | 028 | 47 | 710 | 57060 | 42041
114X5748 |  | 5702428562959 | 0 | 1 | DI | OP-MGRN136MTC25E | 014 | 47 | 710 | 57060 | 43889
114X5749 |  | 5702428562942 | 0 | 1 | DI | OP-MGRN136MTA02E | 014 | 47 | 710 | 57060 | 45166
114X5750 |  | 5702428562935 | 0 | 1 | DI | OP-MGRN171MTA02E | 014 | 47 | 710 | 57062 | 49623
114X5753 |  | 5702428562928 | 0 | 1 | DI | OP-MGRN215MTA02E | 014 | 47 | 710 | 57062 | 56609
114X5754 |  | 5702428562911 | 0 | 1 | DI | OP-MGRN242MTA02E | 056 | 47 | 710 | 57062 | 45944
114X5757 |  | 5702428562904 | 0 | 1 | DI | OP-MGRN271MTA02E | 014 | 47 | 710 | 57062 | 66279
114X5758 |  | 5702428562898 | 0 | 1 | DI | OP-LCQN048NTA02E | 014 | 47 | 710 | 57059 | 13132
114X5761 |  | 5702428562874 | 0 | 1 | DL | OP-LCQN068NTA02E | 014 | 47 | 710 | 57059 | 19597
114X5762 |  | 5702428562867 | 0 | 0 | DI | OP-LCQN068NTA02G | 028 | 47 | 710 | 57059 | 19280
114X5764 |  | 5702428562850 | 0 | 0 | DI | OP-LCQN096NTA02E | 014 | 47 | 710 | 57061 | 52839
114X5766 |  | 5702428562843 | 0 | 1 | DI | OP-LGQN096NTA02E | 028 | 47 | 710 | 57061 | 52839
114X5768 |  | 5702428562836 | 0 | 0 | DI | OP-LCQN108NTA02E | 028 | 47 | 710 | 57061 | 19282
114X5769 |  | 5702428562829 | 0 | 1 | DI | OP-LGQN108NTA02E | 014 | 47 | 710 | 57061 | 55481
114X5772 |  | 5702428562805 | 0 | 1 | DI | OP-LCQN136NTA02E | 056 | 47 | 710 | 57061 | 22792
114X5774 |  | 5702428562799 | 0 | 1 | DL | OP-LGQN215NTA02E | 056 | 47 | 710 | 57063 | 44023
114X5776 |  | 5702428562782 | 0 | 1 | DI | OP-LGQN271NTA02E | 028 | 47 | 710 | 57063 | 45944
114X5779 |  | 5702428562775 | 0 | 1 | DI | OP-MCRN086MTC25E | 028 | 47 | 710 | 57060 | 41652
114X5780 |  | 5702428562768 | 0 | 1 | DI | OP-MGRN171MTC25E | 014 | 47 | 710 | 57062 | 54914
114X5781 |  | 5702428562751 | 0 | 1 | DI | OP-MGRN215MTC25E | 014 | 47 | 710 | 57062 | 65847
114X5782 |  | 5702428562744 | 0 | 1 | DI | OP-MGRN271MTC25E | 014 | 47 | 710 | 57062 | 72147
114X7061 |  | 5702428562362 | 0 | 1 | DI | OP-SMLZ015MG CONDENS.UNIT. | 028 | 47 | 711 | 57029 | 24413
114X7062 |  | 5702428562355 | 0 | 1 | DI | OP-SMLZ015ME CONDENS.UNIT. | 028 | 47 | 711 | 57029 | 24413
114X7063 |  | 5702428562348 | 0 | 1 | DI | OP-SMLZ021MG CONDENS.UNIT. | 007 | 47 | 711 | 57029 | 26114
114X7064 |  | 5702428562331 | 0 | 1 | DI | OP-SMLZ021ME CONDENS.UNIT. | 028 | 47 | 711 | 57029 | 26114
114X7065 |  | 5702428562324 | 0 | 1 | DI | OP-SMLZ026MG CONDENS.UNIT. | 007 | 47 | 711 | 57029 | 26405
114X7066 |  | 5702428562317 | 0 | 1 | DI | OP-MSUM057MLW05E CONDENS. UNIT. | 070 | 47 | 711 | 57029 | 26154
114X7067 |  | 5702428562300 | 0 | 1 | DI | OP-SMLZ030MG CONDENS.UNIT. | 007 | 47 | 711 | 57032 | 34528
114X7068 |  | 5702428562294 | 0 | 1 | DI | OP-SMLZ030ME CONDENS.UNIT. | 070 | 47 | 711 | 57032 | 32885
114X7069 |  | 5702428562287 | 0 | 1 | DI | OP-SMLZ038MG CONDENS.UNIT. | 007 | 47 | 711 | 57032 | 35834
114X7070 |  | 5702428562270 | 0 | 1 | DI | OP-SMLZ038ME CONDENS.UNIT. | 042 | 47 | 711 | 57032 | 34129
114X7071 |  | 5702428562263 | 0 | 1 | DI | OP-SMLZ045ME CONDENS.UNIT. | 042 | 47 | 711 | 57032 | 37954
114X7072 |  | 5702428562256 | 0 | 1 | DI | OP-SMLZ048ME CONDENS.UNIT. | 042 | 47 | 711 | 57032 | 41800
114X7075 |  | 5702428562225 | 0 | 1 | DI | OP-LSHM098LLW05E CONDENS. UNIT | 042 | 47 | 711 | 57033 | 40501
114X7081 |  | 5702428562171 | 0 | 1 | DL | OP-LSHM015SCW05G CONDENS. UNIT | 001 | 47 | 198 | 6567 | 17129
114X7082 |  | 5702428562164 | 0 | 1 | DL | OP-LSHM018SCW05G CONDENS. UNIT | 001 | 47 | 198 | 6567 | 18000
114X7083 |  | 5702428562157 | 0 | 1 | DL | OP-MSHM026AJW05G CONDENS. UNIT | 112 | 47 | 198 | 6569 | 21344
114X7084 |  | 5702428562140 | 0 | 1 | DL | OP-MSHM034AJW05G CONDENS. UNIT | 112 | 47 | 198 | 6569 | 21344
114X7085 |  | 5702428562133 | 0 | 1 | DL | OP-LSHM026AJW05G CONDENS. UNIT | 112 | 47 | 198 | 6569 | 20351
114X7086 |  | 5702428562126 | 0 | 1 | DL | OP-LSHM034AJW05G CONDENS. UNIT | 112 | 47 | 198 | 6569 | 22009
114X7087 |  | 5702428562119 | 0 | 1 | DI | OP-LSHM048NTW05G CONDENS. UNIT | 042 | 47 | 711 | 57026 | 23683
114X7088 |  | 5702428562102 | 0 | 1 | DI | OP-LSHM048NTW05E CONDENS. UNIT | 042 | 47 | 711 | 57026 | 23683
114X7089 |  | 5702428562096 | 0 | 1 | DI | OP-LSHM068NTW05G CONDENS. UNIT | 007 | 47 | 711 | 57026 | 24899
114X7090 |  | 5702428562089 | 0 | 1 | DI | OP-LSHM068NTW05E CONDENS. UNIT | 070 | 47 | 711 | 57026 | 24899
114X7091 |  | 5702428562072 | 0 | 1 | DI | OP-LSHM067LLW05E CONDENS. UNIT | 070 | 47 | 711 | 57033 | 36388
114X7092 |  | 5702428562065 | 0 | 1 | DI | OP-LSHM084LLW05E CONDENS. UNIT | 007 | 47 | 711 | 57033 | 36925
114X7093 |  | 5702428562058 | 0 | 1 | DL | OP-MSHM026AJW05E CONDENS. UNIT | 112 | 47 | 198 | 6569 | 21344
114X7094 |  | 5702428562041 | 0 | 1 | DL | OP-MSBM034AJW05E | 112 | 47 | 198 | 6569 | 21344
114X7095 |  | 5702428562034 | 0 | 1 | DL | OP-LSQM074FHW05G | 112 | 47 | 198 | 6569 | 25448
114X7096 |  | 5702428562027 | 0 | 1 | DI | OP-LSHM074FHW05E | 112 | 47 | 198 | 6569 | 25448
114X7097 |  | 5702428562010 | 0 | 1 | DL | OP-MSHM024AJW05G | 112 | 47 | 198 | 6569 | 20358
114X7099 |  | 5702428561990 | 0 | 1 | DI | OP-MSGM012SCW05G | 007 | 47 | 198 | 6567 | 17129
114X7100 |  | 5702428561983 | 0 | 1 | DL | OP-MSGM015SCW05G | 007 | 47 | 198 | 6567 | 19607
114X7101 |  | 5702428561976 | 0 | 1 | DL | OP-MSGM018SCW05G | 007 | 47 | 198 | 6567 | 19723
114X7102 |  | 5702428561969 | 0 | 1 | DL | OP-MSGM021SCW05G CONDENS. UNIT | 014 | 47 | 198 | 6567 | 19780
114X7103 |  | 5702428561952 | 0 | 1 | DL | OP-MSGM026AJW05G CONDENS. UNIT | 112 | 47 | 198 | 6569 | 20011
114X7104 |  | 5702428561945 | 0 | 1 | DL | OP-MSGM033AJW05G | 112 | 47 | 198 | 6569 | 20358
114X7106 |  | 5702428561938 | 0 | 1 | DL | OP-LSHM014MPW05G | 007 | 47 | 198 | 7462 | 19303
114X7107 |  | 5702428561921 | 0 | 1 | DL | OP-LSHM018MPW05G | 007 | 47 | 198 | 7462 | 20606
114X7108 |  | 5702428561914 | 0 | 1 | DL | OP-MSYM009MYW05G | 007 | 47 | 198 | 7463 | 19303
114X7109 |  | 5702428561907 | 0 | 1 | DL | OP-MSYM012MPW05G | 042 | 47 | 198 | 7462 | 19303
114X7110 |  | 5702428561891 | 0 | 1 | DL | OP-MSYM014MPW05G | 042 | 47 | 198 | 7462 | 19303
114X7111 |  | 5702428561884 | 0 | 1 | DL | OP-MSBM018AJW05G | 112 | 47 | 198 | 6569 | 19303
114X7130 |  | 5702428561693 | 0 | 1 | DL | OP-LSQM018MPW09G | 007 | 47 | 198 | 7462 | 21225
114X7131 |  | 5702428561686 | 0 | 1 | DL | OP-MSGM018SCW09G | 014 | 47 | 408 | 57046 | 22759
114X7132 |  | 5702428561679 | 0 | 1 | DL | OP-MSGM021SCW09G | 014 | 47 | 711 | 57041 | 22816
114X7133 |  | 5702428561662 | 0 | 1 | DL | OP-MSYM009MYW09G | 007 | 47 | 408 | 57041 | 22252
114X7134 |  | 5702428561655 | 0 | 1 | DL | OP-MSYM012MPW09G | 042 | 47 | 198 | 7462 | 19889
114X7135 |  | 5702428561648 | 0 | 1 | DL | OP-MSYM014MPW09G | 084 | 47 | 408 | 57041 | 19877
114X7136 |  | 5702428561631 | 0 | 1 | DL | OP-MSYM018AJW09G | 112 | 47 | 408 | 57042 | 18741
114X7161 |  | 5702428561389 | 0 | 1 | DL | OP-MSHM044MLW05G | 014 | 47 | 711 | 57029 | 24640
114X7162 |  | 5702428561372 | 0 | 1 | DL | OP-MSHM044MLW05E | 014 | 47 | 711 | 57029 | 23772
114X7179 |  | 5702428561211 | 0 | 1 | DL | OP-LSQM026AJW09G | 112 | 47 | 198 | 6569 | 20945
114X7180 |  | 5702428561204 | 0 | 1 | DL | OP-LSQM034AJW09G | 112 | 47 | 198 | 6569 | 22668
114X7181 |  | 5702428561198 | 0 | 1 | DL | OP-LSQM048NTW09G | 007 | 47 | 711 | 57026 | 24337
114X7182 |  | 5702428561181 | 0 | 1 | DL | OP-LSQM048NTW09E | 070 | 47 | 711 | 57026 | 25751
114X7183 |  | 5702428561174 | 0 | 1 | DL | OP-LSQM068NTW09G | 007 | 47 | 711 | 57026 | 25527
114X7184 |  | 5702428561167 | 0 | 1 | DL | OP-LSQM068NTW09E | 070 | 47 | 711 | 57026 | 25829
114X7185 |  | 5702428561150 | 0 | 1 | DL | OP-LSQM074FHW09G | 112 | 47 | 198 | 6569 | 25336
114X7186 |  | 5702428561143 | 0 | 1 | DL | OP-LSQM074FHW09E | 112 | 47 | 198 | 6569 | 25829
114X7187 |  | 5702428561136 | 0 | 1 | DL | OP-LSQM067LLW09E | 070 | 47 | 711 | 57033 | 37481
114X7188 |  | 5702428561129 | 0 | 1 | DL | OP-LSQM084LLW09E | 042 | 47 | 711 | 57033 | 37481
114X7189 |  | 5702428561112 | 0 | 1 | DL | OP-LSQM098LLW09E | 007 | 47 | 711 | 57033 | 41714
114X7190 |  | 5702428561105 | 0 | 1 | DL | OP-MSYM026AJW09G | 112 | 47 | 198 | 6569 | 21989
114X7191 |  | 5702428561099 | 0 | 1 | DL | OP-MSYM034AJW09G | 112 | 47 | 198 | 6569 | 23112
114X7192 |  | 5702428561082 | 0 | 1 | DL | OP-MSYM026AJW09E | 112 | 47 | 198 | 6569 | 22920
114X7193 |  | 5702428561075 | 0 | 1 | DL | OP-MSYM034AJW09E | 112 | 47 | 198 | 6569 | 24257
114X7194 |  | 5702428561068 | 0 | 1 | DL | OP-MSBM024AJW09G | 112 | 47 | 198 | 6569 | 20888
114X7195 |  | 5702428561051 | 0 | 1 | DL | OP-MSXM034MLW09G | 070 | 47 | 711 | 57029 | 24651
114X7196 |  | 5702428561044 | 0 | 1 | DL | OP-MSXM034MLW09E | 070 | 47 | 711 | 57029 | 25145
114X7197 |  | 5702428561037 | 0 | 1 | DL | OP-MSXM046MLW09G | 007 | 47 | 711 | 57029 | 26336
114X7198 |  | 5702428561020 | 0 | 1 | DL | OP-MSXM046MLW09E | 070 | 47 | 711 | 57029 | 26897
114X7199 |  | 5702428561013 | 0 | 1 | DL | OP-MSXM057MLW09G | 007 | 47 | 711 | 57029 | 25089
114X7200 |  | 5702428561006 | 0 | 1 | DL | OP-COND. UNIT HPZP032D20V 380V/3F/60HZ | 070 | 47 | 711 | 57025 | 26941
114X7202 |  | 5702428560986 | 0 | 1 | DL | OP-MSXM068MLW09E | 070 | 47 | 711 | 57032 | 33871
114X7203 |  | 5702428560979 | 0 | 1 | DL | OP-MSXM080MLW09G | 007 | 47 | 711 | 57032 | 35914
114X7204 |  | 5702428560962 | 0 | 1 | DL | OP-MSXM080MLW09E | 007 | 47 | 711 | 57032 | 35150
114X7205 |  | 5702428560955 | 0 | 1 | DI | OP-MSXM099MLW09E | 070 | 47 | 711 | 57032 | 38311
114X7206 |  | 5702428560948 | 0 | 1 | DL | OP-MSXM108MLW09E | 042 | 47 | 711 | 57032 | 43056
114X7207 |  | 5702428560931 | 0 | 1 | DL | OP-MSGM012SCW09G | 014 | 47 | 198 | 6567 | 20165
114X7208 |  | 5702428560924 | 0 | 1 | DL | OP-MSGM015SCW09G | 014 | 47 | 198 | 6567 | 19036
114X7209 |  | 5702428560917 | 0 | 1 | DL | OP-MSGM026AJW09G | 112 | 47 | 198 | 6569 | 23052
114X7210 |  | 5702428560900 | 0 | 1 | DL | OP-MSGM033AJW09G | 112 | 47 | 198 | 6569 | 20804
114X7211 |  | 5702428560894 | 0 | 1 | DL | OP-MSXM044MLW09G | 007 | 47 | 711 | 57029 | 25188
114X7212 |  | 5702428560887 | 0 | 1 | DI | OP-MSXM044MLW09E | 007 | 47 | 711 | 57029 | 26114
114X7226 |  | 5702424288761 | 0 | 0 |  | OP-MSTM008DYW05G | 084 | 47 | 198 | 7462 | 18494
114X7227 |  | 5702424289188 | 0 | 0 |  | OP-LSVM026DSW05G | 084 | 47 | 198 | 7462 | 22815
114X7228 |  | 5702424288907 | 0 | 0 |  | OP-MSTM026DSW05G | 084 | 47 | 198 | 6567 | 24690
114X7229 |  | 5702424288778 | 0 | 0 |  | OP-MSTM009DYW05G | 084 | 47 | 198 | 7462 | 18736
114X7230 |  | 5702424288785 | 0 | 0 |  | OP-MSTM012DPW05G | 084 | 47 | 198 | 7462 | 18917
114X7231 |  | 5702424288815 | 0 | 0 |  | OP-MSTM014DPW05G | 084 | 47 | 198 | 7462 | 19401
114X7232 |  | 5702424288822 | 0 | 0 |  | OP-MSTM018DXW05G | 042 | 47 | 198 | 7462 | 21366
114X7233 |  | 5702424289157 | 0 | 0 |  | OP-MSTM022DSW05G | 084 | 47 | 198 | 6567 | 22422
114X7234 |  | 5702424288914 | 0 | 0 |  | OP-MSTM026DSW05G | 084 | 47 | 198 | 6567 | 23933
114X7235 |  | 5702424289195 | 0 | 0 |  | OP-MSTM026DSW05G | 084 | 47 | 198 | 7462 | 23933
114X7236 |  | 5702424289225 | 0 | 0 |  | OP-MSTM026DSW05G | 084 | 47 | 198 | 7462 | 25203
114X7237 |  | 5702424289218 | 0 | 0 |  | OP-MSTM026DSW05G | 084 | 47 | 198 | 7462 | 25203
114X7238 |  | 5702424288853 | 0 | 0 |  | OP-MSSM012SCW05G | 084 | 47 | 198 | 6567 | 20156
114X7239 |  | 5702424288860 | 0 | 0 |  | OP-MSSM015SCW05G | 084 | 47 | 198 | 6567 | 20730
114X7240 |  | 5702424288877 | 0 | 0 |  | OP-MSSM015SCW05G | 084 | 47 | 198 | 6567 | 21909
114X7241 |  | 5702424288884 | 0 | 0 |  | OP-MSSM021SCW05G | 084 | 47 | 198 | 6567 | 22514
114X7242 |  | 5702424289164 | 0 | 0 |  | OP-LSVM016DPW05G | 084 | 47 | 198 | 7462 | 21184
114X7248 |  | 5702424289171 | 0 | 0 |  | OP-MSSM026CSW05G | 084 | 47 | 198 | 7462 | 22181
114X7249 |  | 5702424289201 | 0 | 0 |  | OP-MSSM030CSW05G | 084 | 47 | 198 | 7462 | 23389
114X7263 |  | 5702424288891 | 0 | 0 |  | OP-LSVM014DPW05G | 084 | 47 | 198 | 6567 | 20216
114X7280 |  | 5702424586355 | 0 | 0 | DL | OP-MSIM057MLW09E | 042 | 47 | 711 | 67836 | 26941
114X7285 |  | 5702424586683 | 0 | 0 | DL | OP-LSVM068NTW09E | 084 | 47 | 711 | 57026 | 25829
114X7295 |  | 5702424586539 | 0 | 0 |  | OP-LSVM014DPW09G | 042 | 47 | 198 | 12536 | 21225
117-7010 |  |  | 12 | 192 | DL | SC-RELÆ | 154 | 6 | 437 | 6068 | 1238
117-7025 |  |  | 12 | 192 | DL | SC-RELAY | 154 | 6 | 437 | 6068 | 1246
117-7027 |  | 5702428802208 | 12 | 144 | DL | SC-RELÆ | 154 | 6 | 437 | 6068 | 1238
117-7029 |  |  | 12 | 192 | DL | SC-RELAY | 091 | 6 | 437 | 6068 | 1230
117-7040 |  |  | 0 | 192 | DL | SC-RELAY | 154 | 6 | 437 | 6068 | 1486
117-7052 |  |  | 12 | 192 | DL | EL-EQUIPM.ASSY. - 80+10UF CABLE 550MM,GA | 091 | 6 | 437 | 6068 | 1238
117-7056 |  | 5702428395427 | 12 | 192 | DL | Starting Device | 091 | 6 | 437 | 6068 | 1204
117-7070 |  |  | 12 | 192 | DL | Starting Device | 154 | 6 | 437 | 6068 | 2247
117-7072 |  |  | 12 | 192 | DL | Starting Device | 154 | 6 | 437 | 6068 | 1238
117-7074 |  |  | 12 | 192 | DL | Starting Device | 154 | 6 | 437 | 6068 | 2247
117-7114 |  | 5702428835022 | 0 | 50 | DL | RUN CAPACITOR 23.5 MFD 190 VAC | 049 | 6 | 437 | 6068 | 276
117-7119 |  |  | 0 | 0 | DL | MOTORKONDENSATOR,KPL.4 MF;4,8 MM STECKER | 049 | 6 | 437 | 6068 | 281
117-7121 |  | 5702428395403 | 100 | 3.200 | DL | RUN CAPACITOR 10 mfd | 091 | 6 | 437 | 6068 | 481
117-7139 |  |  | 56 | 4.032 | DI | Run Capacitor | 091 | 6 | 437 | 6068 | 711
117-7426 |  | 5702428395397 | 0 | 7.956 | DL | RELAY ASSY | 091 | 6 | 437 | 6068 | 185
117-7427 |  | 5702428395380 | 100 | 1.600 | DL | RELAY | 105 | 6 | 437 | 6068 | 185
117U4129 |  | 5702428586009 | 125 | 4.000 | DL | STARTING RELAY NF 115V/60Hz | 091 | 6 | 437 | 6068 | 119
117U4139 |  | 5702428585989 | 0 | 0 | DL | Starting Relay NL | 091 | 6 | 437 | 6068 | 330
117U5012 |  | 5702428395182 | 0 | 1.920 | DL | CAPACITOR ASSY. - 125 MY-F, 220V | 091 | 6 | 437 | 6068 | 431
117U5014 |  | 5702428585941 | 40 | 2.560 | DL | STARTKONDENSATOR | 091 | 6 | 437 | 6068 | 431
117U5015 |  | 5702428585934 | 144 | 2.560 | DL | STARTKONDENSATOR | 091 | 6 | 437 | 6068 | 431
117U5017 |  | 5702428540810 | 40 | 2.400 | DL | STARTKONDENSATOR | 091 | 6 | 437 | 6068 | 290
117U5018 |  | 5702428585927 | 40 | 2.560 | DL | AC CAPACITOR 125µF 220V/1,7% 300V/0,1% | 091 | 6 | 437 | 6068 | 252
117U5023 |  | 5702428585903 | 40 | 2.560 | DL | STARTKONDENSATOR | 091 | 6 | 437 | 6068 | 252
117U5373 |  | 5702428533348 | 40 | 2.560 | DL | KONDENSATOR | 091 | 6 | 437 | 6068 | 194
117U6000 |  | 5702428585859 | 80 | 7.200 | DL | STARTANORDNING | 091 | 6 | 437 | 6068 | 191
117U6001 |  | 5702428585842 | 80 | 7.680 | DL | STARTANORDNING | 091 | 6 | 437 | 6068 | 186
117U6002 |  | 5702428540827 | 300 | 7.200 | DL | STARTANORDNING | 091 | 6 | 437 | 6068 | 186
117U6003 |  | 5702428585835 | 300 | 5.760 | DL | STARTANORDNING | 091 | 6 | 437 | 6068 | 191
117U6004 |  | 5702428585828 | 300 | 7.200 | DL | STARTANORDNING | 091 | 6 | 437 | 6068 | 186
117U6005 |  | 5702428585811 | 300 | 5.760 | DL | STARTANORDNING | 091 | 6 | 437 | 6068 | 191
117U6007 |  | 5702428585804 | 80 | 7.680 | DL | STARTANORDNING | 091 | 6 | 437 | 6068 | 191
117U6009 |  | 5702428585798 | 125 | 6.400 | DL | STARTANORDNING | 091 | 6 | 437 | 6068 | 186
117U6010 |  | 5702428585781 | 300 | 7.200 | DL | STARTANORDNING | 091 | 6 | 437 | 6068 | 186
117U6011 |  | 5702428585774 | 300 | 7.200 | DL | STARTANORDNING | 091 | 6 | 437 | 6068 | 191
117U6013 |  | 5702428585750 | 0 | 5.760 | DL | STARTING RELAY | 091 | 6 | 437 | 6068 | 186
117U6015 |  | 5702428585743 | 80 | 7.200 | DL | STARTANORDNING | 091 | 6 | 437 | 6068 | 191
117U6016 |  | 5702428585736 | 80 | 6.400 | DL | STARTANORDNING | 091 | 6 | 437 | 6068 | 191
117U6019 |  | 5702428585729 | 80 | 5.760 | DL | STARTANORDNING | 091 | 6 | 437 | 6068 | 191
117U6021 |  | 5702428585705 | 150 | 4.800 | DL | STARTANORDNING | 091 | 6 | 437 | 6068 | 191
117U6022 |  | 5702428802116 | 80 | 8.640 | DL | RELAIS, kompl. 6,30A | 091 | 6 | 437 | 6068 | 102
117U7000 |  |  | 80 | 0 | DK | STARTING RELAY | 091 | 6 | 437 | 6068 | 92
117U7001 |  |  | 28 | 28 | DL | Relay wLS PU 3,9A - 6,3mm | 091 | 6 | 437 | 6068 | 101
117U7002 |  |  | 80 | 7.680 | DL | RELAY | 091 | 6 | 437 | 6068 | 101
117U7003 |  | 5715162300824 | 80 | 5.760 | DL | Starting Relay 6.3mm spade connectors | 091 | 6 | 437 | 6068 | 92
117U7005 |  | 5702428585682 | 80 | 10.240 | DL | RELAIS, kompl. EX R7 7,10A | 091 | 6 | 437 | 6068 | 92
117U7011 |  |  | 80 | 480 | DL | STARTING RELAY 6.3mm SPADE CONNECTORS | 091 | 6 | 437 | 6068 | 92
118-1917 |  | 5702428585668 | 150 | 3.840 | DL | FODPLADETILBEHØR | 091 | 6 | 437 | 6068 | 67
118-1919 |  |  | 80 | 5.760 | DL | FODPLADETILBEHØR | 091 | 6 | 437 | 6068 | 67
118-3585 |  |  | 0 | 95.000 | DL | LÅSESTYKKE | 091 | 6 | 437 | 6068 | 2
118-3585SK |  |  | 0 | 0 | DL | 5000L LOCK (CLIP) | 014 | 6 | 437 | 6068 | 2
118-3586 |  |  | 0 | 40.000 | DL | TAP | 105 | 6 | 437 | 6068 | 3
118-3586SK |  |  | 0 | 0 | DL | METAL PIN | 014 | 6 | 437 | 6068 | 3
118-3588 |  |  | 5.000 | 80.000 | DL | SKIVE | 091 | 6 | 437 | 6068 | 1
118-3588SK |  |  | 0 | 0 | DL | WASHER 5/16" | 014 | 6 | 437 | 6068 | 1
118-3631 |  |  | 0 | 0 | DL | OVERGANGSRØR | 091 | 6 | 437 | 6068 | 5
118-3639 |  |  | 100 | 99.999 | DL | OVERGANGSRØR | 091 | 6 | 437 | 6068 | 6
118-3661 |  |  | 500 | 32.000 | DL | GUMMIFOD | 007 | 6 | 437 | 6068 | 3
118-3661SK |  |  | 500 | 32.000 | DL | RUBBER MOUNT | 007 | 6 | 437 | 6068 | 3
118U0011 |  | 5702424198428 | 0 | 17 | DL | Kit Fan Grill Housing 2 OP Plus | 056 | 47 | 408 | 57043 | 996
118U0012 |  |  | 0 | 17 | DL | Kit Fan Grill Housing 3+4 OP Plus | 056 | 47 | 408 | 57043 | 1103
118U0013 |  |  | 0 | 1.280 | DL | Kit Handling Handle OP Plus | 084 | 47 | 408 | 57043 | 111
118U0014 |  |  | 20 | 2.560 | DL | Kit Capacitor 3,5 uF Housing 2 OP Plus | 084 | 47 | 408 | 57043 | 193
118U0015 |  |  | 0 | 1.000 | DL | Kit Capacitor 6uF Housing 3+4 OP Plus | 084 | 47 | 408 | 57043 | 193
118U0016 |  |  | 0 | 240 | DL | Fan Motor, 25W, 900 mm Cabel, 240V50HZ | 084 | 47 | 408 | 57043 | 1803
118U0018 |  |  | 0 | 17 | DL | Kit Fan Grill Housing 1 OP Plus | 084 | 47 | 408 | 57043 | 945
118U0019 |  |  | 0 | 1.000 | DL | Kit Capacitor 1,8 uF Housing 2 OP Plus | 084 | 47 | 408 | 57043 | 193
118U0025 |  |  | 0 | 0 | DL | LIQUID RECEIVER 7,6L OP PLUS | 042 | 47 | 408 | 57043 | 3156
118U0027 |  | 5702428580755 | 0 | 135 | DL | Condensers BG0 Single Kit | 007 | 47 | 408 | 57046 | 567
118U0028 |  | 5702428580748 | 0 | 45 | DL | Condensers 118U0150/0190 BG1 Single Kit | 007 | 47 | 408 | 57046 | 613
118U0029 |  | 5702428550376 | 0 | 45 | DL | Condensers 118U0151/0191 BG2 Single Kit | 007 | 47 | 408 | 57046 | 805
118U0030 |  | 5702428580731 | 0 | 0 | DL | Condensers 118U0152/0192 BG3 Single Kit | 007 | 47 | 408 | 57046 | 1123
118U0031 |  | 5702428580724 | 0 | 0 | DL | Condens.118U0153/0154/0193 BG4/5 Singl. | 007 | 47 | 408 | 57046 | 1351
118U0032 |  | 5702428580717 | 0 | 0 | DL | Fan Motor 5 WATT MIT FUSS BG:1<(>&<)>2 | 007 | 47 | 408 | 57046 | 578
118U0033 |  | 5702428580700 | 0 | 0 | DL | Fan Motor11 Watt SINGLE KIT (Erstatter 118U0201) | 007 | 47 | 408 | 57046 | 711
118U0034 |  | 5702428537926 | 0 | 0 | DL | Fan Motor 118U0202 16 Watt SINGLE KIT | 007 | 47 | 408 | 57046 | 777
118U0035 |  | 5702428580694 | 0 | 336 | DL | Fan Motor 118U0219 18 Watt SINGLE KIT | 007 | 47 | 408 | 57046 | 912
118U0036 |  | 5702428580687 | 0 | 45 | DL | Fan Blades (117-3819) Ø170 SINGLE KIT | 028 | 47 | 408 | 57046 | 53
118U0037 |  | 5702428580670 | 0 | 40 | DL | Fan Blades (117-3814) Ø200 SINGLE KIT | 007 | 47 | 408 | 57046 | 53
118U0038 |  | 5702428580663 | 0 | 0 | DL | Fan Blades (118U0600) Ø230 SINGLE KIT | 007 | 47 | 408 | 57046 | 82
118U0039 |  | 5702428580656 | 0 | 0 | DL | Fan Blades (118U0601) Ø254 SINGLE KIT | 007 | 47 | 408 | 57046 | 91
118U0040 |  | 5702428580649 | 0 | 0 | DL | Fan Blades (118U0602) Ø300 SINGLE KIT | 007 | 47 | 408 | 57046 | 150
118U0041 |  | 5702428580632 | 0 | 60 | DL | Fan Cowl (118U0401) BG1 SINGLE KIT | 007 | 47 | 408 | 57046 | 88
118U0042 |  | 5702428580625 | 0 | 0 | DL | Fan Cowl (118U0402) BG2 SINGLE KIT | 028 | 47 | 408 | 57046 | 97
118U0043 |  | 5702428580618 | 0 | 0 | DL | Fan Cowl (118U0403) BG3 SINGLE KIT | 007 | 47 | 408 | 57046 | 119
118U0044 |  | 5702428580601 | 0 | 0 | DL | Fan Cowl (118U0404/0405)BG4/5 SINGLE KIT | 007 | 47 | 408 | 57046 | 143
118U0045 |  | 5702428580595 | 0 | 256 | DL | L-Valve 6/6 (118U0480) Single Pack, | 007 | 47 | 408 | 57046 | 307
118U0046 |  | 5702428580588 | 0 | 0 | DL | S-Valve 10/10 (118U0484) Single Pack | 028 | 47 | 408 | 57046 | 313
118U0047 |  | 5702428580571 | 0 | 256 | DL | S-Valve 10/10 (118U0487) Single Pack | 028 | 47 | 408 | 57046 | 364
118U0048 |  | 5702428580564 | 0 | 0 | DL | Fan Bracket Twin (118U1673) Single Pack | 007 | 47 | 408 | 57046 | 197
118U0049 |  | 5702428580557 | 0 | 0 | DL | Connecting Box (118U4524) Single Pack | 007 | 47 | 408 | 57046 | 277
118U0051 |  | 5702428580533 | 0 | 192 | DL | Crankcase heater (192H2096)55W Sgl.Pack | 007 | 47 | 408 | 57046 | 1161
118U0054 |  | 5702428580526 | 0 | 16 | DL | Condensers (118U0156) BG6 Single Kit | 028 | 47 | 408 | 57046 | 1762
118U0055 |  | 5702428580519 | 0 | 16 | DL | Verfluessiger 118U0132 BG7 Single Kit | 007 | 47 | 408 | 57046 | 4403
118U0057 |  | 5702428571258 | 18 | 144 | DI | IP54 Terminal Cover Kit Angular | 014 | 17 | 715 | 47586 | 3167
118U0058 |  | 5702428580502 | 0 | 240 | DL | Lüftermotor 118U0229 25W Single Kit | 028 | 47 | 408 | 57046 | 1803
118U0059 |  | 5702428580496 | 0 | 10 | DL | Fan Motor 118U0232 135W Single Kit | 028 | 47 | 408 | 57046 | 2219
118U0064 |  | 5702428580441 | 0 | 50 |  | FAN BRACKET BG4/5 | 028 | 47 | 408 | 57046 | 132
118U0066 |  | 5702428580434 | 2 | 16 | DL | BG6 SINGLE KIT | 056 | 47 | 408 | 57046 | 183
118U0067 |  | 5702428580427 | 0 | 16 | DL | Windführung 118U0407 BG7 SINGLE KIT | 028 | 47 | 408 | 57046 | 534
118U0068 |  | 5702428580410 | 0 | 16 | DI | CONDENSER COIL BG6 TWIN | 028 | 47 | 408 | 57046 | 2475
118U0069 |  | 5702428580403 | 0 | 16 | DL | Verflüssiger 118U0157 BG7 Single Kit | 028 | 47 | 408 | 57046 | 2837
118U0070 |  | 5702428580397 | 0 | 8 | DL | Condenser | 028 | 47 | 408 | 57046 | 3469
118U0071 |  | 5702428580380 | 0 | 50 | DL | BG Luefter Komplett BG1 Single Kit | 049 | 47 | 408 | 57046 | 976
118U0072 |  | 5702428580373 | 0 | 0 | DL | BG Luefter Komplett BG2 Single Kit | 007 | 47 | 408 | 57046 | 997
118U0073 |  | 5702428580366 | 0 | 0 | DL | BG Luefter Komplett BG3 Single Kit | 028 | 47 | 408 | 57046 | 1221
118U0074 |  | 5702428580359 | 0 | 10 | DI | BG Luefter Komplett BG4 Single Kit | 028 | 47 | 408 | 57046 | 1397
118U0077 |  | 5702428580335 | 0 | 4 | DL | BG Fan complete BG7 Single Kit | 028 | 47 | 408 | 57046 | 2019
118U0079 |  | 5702428580328 | 0 | 0 | DL | Ventil 118U0486 SINGLE KIT | 028 | 47 | 408 | 57046 | 447
118U0080 |  | 5702428580311 | 0 | 324 | DL | Ventil 118-7350 SINGLE KIT | 028 | 47 | 408 | 57046 | 641
118U0081 |  | 5702428580304 | 0 | 10 | DL | Ventil 118-7351 SINGLE KIT | 007 | 47 | 408 | 57046 | 642
118U0082 |  | 5702428580298 | 0 | 336 | DL | Delay relay (117N0001) | 007 | 47 | 408 | 57046 | 841
118U0307 |  |  | 0 | 17 | DL | KIT MPCB EATON-PKZM0-10+NHI-11-PKZ0 | 001 | 47 | 408 | 57043 | 1343
118U0309 |  |  | 0 | 17 | DL | KIT MPCB EATON-PKZM0-6.3+NHI-11-PKZ0 | 021 | 47 | 408 | 57043 | 1446
118U0311 |  |  | 0 | 0 | DL | DOOR HANDLE EATON-PKZ0-X(R)H | 001 | 47 | 408 | 57043 | 712
118U0312 |  |  | 0 | 100 | DL | KIT MPCB EATON-PKZM0-32+NHI-11-PKZ0 | 021 | 47 | 408 | 57043 | 2209
118U0373 |  | 5702428580267 | 0 | 0 | DL | Fan assembly S4E630 230/1/50 (or 50/60) | 028 | 47 | 408 | 57045 | 11803
118U0374 |  | 5702428580250 | 0 | 0 | DI | Fan assembly S4D630 400/3/50-60 | 028 | 47 | 408 | 57045 | 9380
118U0392 |  | 5702428580199 | 0 | 6 | DI | Fan assembly Ø500-6 Pole, 230/1/50-60 | 028 | 47 | 408 | 57045 | 10258
118U0393 |  | 5702428580182 | 0 | 2 | DL | Fan assembly Ø560-6 Pole, 230/1/50-60 | 028 | 47 | 408 | 57045 | 11863
118U0517 |  | 5702428580151 | 6 | 240 | DL | RECEIVER 800 CM3, T#V GODKENDT | 028 | 47 | 408 | 57046 | 465
118U0523 |  | 5702428580144 | 0 | 160 | DL | RECEIVER 1100CM3, T#V GODKENDT | 007 | 47 | 408 | 57046 | 512
118U0532 |  | 5702428580120 | 0 | 64 | DL | Receiver 1650C CM (UL) Single Kit | 028 | 47 | 408 | 57046 | 658
118U1024 |  | 5702428580076 | 4 | 240 | DL | Spare part, Receiver Frigomec (0.8L) | 028 | 47 | 408 | 57046 | 973
118U1025 |  | 5702428580069 | 4 | 240 | DI | Spare part, Receiver Frigomec (1.1L) | 028 | 47 | 408 | 57046 | 1061
118U3296 |  | 5702428579988 | 0 | 32 | DI | SPARE PART, 1.8 MFD CAPACITOR 1.5 | 014 | 47 | 408 | 57042 | 202
118U3297 |  | 5702428579971 | 0 | 32 | DI | SPARE PART, 3.5 MFD CAPACITOR 1.9 | 014 | 47 | 408 | 57042 | 202
118U3298 |  | 5702428579964 | 8 | 1.152 | DI | SPARE PART, 6 MFD CAPACITOR 2.9 | 014 | 47 | 408 | 57042 | 202
118U3465 |  | 5702428579889 | 0 | 120 | DI | SPARE PART, SINGLE PAK DANFOSS CONTROL | 014 | 47 | 408 | 57042 | 4324
118U3474 |  | 5702428579865 | 0 | 48 | DK | SPARE PART, H1 RCVR | 056 | 47 | 408 | 57042 | 1090
118U3475 |  | 5702428579858 | 0 | 15 | DI | SPARE PART, H2 RCVR | 014 | 47 | 408 | 57042 | 2045
118U3476 |  | 5702428579841 | 0 | 32 | DI | SPARE PART, H3 RCVR | 014 | 47 | 408 | 57042 | 2748
118U3477 |  | 5702428579834 | 0 | 32 | DI | SPARE PART, H1 FAN MOTOR | 014 | 47 | 408 | 57042 | 1883
118U3478 |  | 5702428579827 | 0 | 40 | DI | SPARE PART, H2 FAN MOTOR | 014 | 47 | 408 | 57042 | 1972
118U3479 |  | 5702428579810 | 0 | 32 | DI | SPARE PART, H3 FAN MOTOR | 014 | 47 | 408 | 57042 | 2319
118U3480 |  | 5702428579803 | 0 | 8 | DK | SPARE PART, H1 FAN PROPELLER | 014 | 47 | 408 | 57042 | 258
118U3481 |  | 5702428579797 | 0 | 8 | DI | SPARE PART, H2 FAN PROPELLER | 014 | 47 | 408 | 57042 | 405
118U3483 |  | 5702428579773 | 0 | 32 | DI | SPARE PART, H1 FAN GRILLE | 056 | 47 | 408 | 57042 | 258
118U3484 |  | 5702428579766 | 0 | 32 | DI | SPARE PART, H2 FAN GRILLE | 014 | 47 | 408 | 57042 | 1040
118U3485 |  | 5702428579759 | 0 | 32 | DI | SPARE PART, H3 FAN GRILLE | 056 | 47 | 408 | 57042 | 1090
118U3718 |  | 5702428579667 | 0 | 32 | DI | HIGH PR SWITCH ACB-2UB463W | 014 | 47 | 408 | 57042 | 867
118U3720 |  | 5702428579643 | 0 | 32 | DI | LOW PR SWITCH ACB-2UA418W | 014 | 47 | 408 | 57042 | 867
118U3761 |  | 5702428579520 | 0 | 120 | DI | SPARE PART - BRAZED SERVICE VALVE 1/2" | 084 | 47 | 408 | 57042 | 151
118U3764 |  | 5702428579490 | 0 | 144 | DI | SPARE PART- BRAZE SERVICE VALVE 5/8" | 084 | 47 | 408 | 57042 | 208
118U3823 |  | 5702428579391 | 0 | 144 | DL | SPARE PART, NEW H2,B2 FAN MOTOR | 014 | 47 | 408 | 57042 | 2125
118U3829 |  | 5702428579384 | 0 | 6 | DL | FAN ASSEMBLIES, EBM, ERP2015 | 014 | 47 | 408 | 57042 | 7306
118U3833 |  | 5702428579377 | 0 | 144 | DL | FAN BLADE 24" OP PLUS | 084 | 47 | 408 | 57042 | 1584
118U3845 |  | 5702428579360 | 0 | 144 | DL | KIT CONT, ABB-A9-30-01-80+CA5-10 | 014 | 47 | 408 | 57042 | 717
118U3846 |  | 5702428579353 | 0 | 144 | DL | KIT CONT, ABB-A12-30-01-80+CA5-10 | 084 | 47 | 408 | 57042 | 892
118U3847 |  | 5702428579346 | 0 | 144 | DL | KIT CONT, ABB-A16-30-01-80+CA5-10 | 014 | 47 | 408 | 57042 | 1180
118U3848 |  | 5702428579339 | 0 | 144 | DL | KIT CONT, ABB-A26-30-01-80+CA5-10 | 014 | 47 | 408 | 57042 | 1610
118U3849 |  | 5702428579322 | 0 | 144 | DL | KIT CONT, ABB-A30-30-01-80+CA5-10 | 014 | 47 | 408 | 57042 | 2337
118U3850 |  | 5702428579315 | 0 | 144 | DL | KIT CONT, ABB-A50-30-00-80+CA5-01+CA5-10 | 014 | 47 | 408 | 57042 | 2913
118U3851 |  | 5702428579308 | 0 | 144 | DL | KIT MPCB, ABB-MS116-10+HK1-11 | 014 | 47 | 408 | 57042 | 1527
118U3852 |  | 5702428579292 | 0 | 144 | DL | KIT MPCB, ABB-MS116-16+HK1-11 | 014 | 47 | 408 | 57042 | 1527
118U3853 |  | 5702428579285 | 0 | 144 | DL | KIT MPCB, ABB-MS116-6.3+HK1-11 | 014 | 47 | 408 | 57042 | 1303
118U3854 |  | 5702428579278 | 0 | 144 | DL | KIT MPCB, ABB-MS132-20+HK1-11 | 014 | 47 | 408 | 57042 | 2159
118U3855 |  | 5702428579261 | 0 | 144 | DL | KIT MPCB, ABB-MS132-25+HK1-11 | 084 | 47 | 408 | 57042 | 2485
118U3856 |  | 5702428579254 | 0 | 144 | DL | KIT MPCB, ABB-MS132-32+HK1-11 | 014 | 47 | 408 | 57042 | 2978
118U3857 |  | 5702428579247 | 0 | 144 | DL | KIT MPCB, ABB-MS450-40+HKS4-20 | 014 | 47 | 408 | 57042 | 4149
118U3858 |  | 5702428579230 | 0 | 144 | DL | KIT HANDLE, ABB-OHB2AJM,MSMN,OXS5X130 | 014 | 47 | 408 | 57042 | 677
118U3875 |  | 5702428579148 | 0 | 144 | DI | KIT OL-RELAY, SCHNEIDER-LRE12+LAEB2 | 084 | 47 | 408 | 57042 | 1189
118U3877 |  | 5702428579124 | 0 | 144 | DL | KIT OL-RELAY, SCHNEIDER-LRE16+LAEB2 | 014 | 47 | 408 | 57042 | 296
118U3882 |  | 5702428579070 | 0 | 144 | DL | KIT SPPR, GIC-SM500-MG73BF | 014 | 47 | 408 | 57042 | 1189
118U3912 |  | 5702428579018 | 0 | 28 | DL | SPARE PART, TECUMSEH CAJ9513Z_COMP | 056 | 47 | 408 | 57042 | 8173
118U3915 |  | 5702428578981 | 0 | 8 | DL | SPARE PART, TECUMSEH TFH2511_COMP | 056 | 47 | 408 | 57042 | 9307
118U3972 |  | 5702428578721 | 0 | 144 | DI | Filtre pour Drive EN 55011 class B (C1) | 014 | 47 | 408 | 57042 | 2780
118U3988 |  | 5702428578646 | 0 | 20 | DI | SPARE PART, COMPRESSOR CAJ9510 | 056 | 47 | 408 | 57042 | 5814
118U3992 |  | 5702428578608 | 0 | 20 | DL | Pc détachee CAJ2446Z LSQM026G/LPQM026 | 056 | 47 | 408 | 57042 | 6156
118U3993 |  | 5702428578592 | 0 | 20 | DI | CAJ4517Z (AJ2) pour MSYM026G et MPYM026G | 056 | 47 | 408 | 57042 | 7894
118U3994 |  | 5702428578585 | 0 | 20 | DI | CAJ4519Z_COMP_AJ2 | 056 | 47 | 408 | 57042 | 7897
118U3995 |  | 5702428578578 | 0 | 8 | DL | CAJ9513Z (AJ2) pour MSYM024G et MPYM024G | 056 | 47 | 408 | 57042 | 6581
118U4010 |  | 5702428659482 | 0 | 120 | DI | Spare Part, Module B Plus LLZ LI | 014 | 47 | 408 | 57042 | 3539
118U4021 |  | 5702424054373 | 36 | 2.304 |  | SPARE PART, SENSOR DST P110 (0 TO 32) | 014 | 47 | 408 | 57042 | 1393
118U4025 |  | 5702424054380 | 36 | 2.304 |  | SPARE PART, SENSOR DST P110 (-1 TO 12) | 014 | 47 | 408 | 57042 | 1393
118U4620 |  | 5702428578547 | 0 | 1 | DL | Condensing Unit Housing | 007 | 47 | 408 | 57046 | 5497
118U5117 |  | 5702428578165 | 0 | 0 | DL | SPARE PART, ISOLATOR SWITCH SHAFT ASSLY | 056 | 47 | 711 | 57029 | 364
118U5146 |  | 5702428577892 | 0 | 16 | DI | SPARE PART, SHEET METAL TOP B2 | 014 | 47 | 408 | 57042 | 2535
118U5152 |  | 5702428577847 | 0 | 5 | DL | SPARE PART, SHEET METAL FAN B3 | 014 | 47 | 408 | 57042 | 2972
118U5169 |  | 5702428577717 | 0 | 14 | DL | SPARE PART, SHEET METAL LEFT SIDE B3 | 014 | 47 | 408 | 57042 | 2060
118U5170 |  | 5702428577700 | 0 | 1.000 | DL | SPARE PART, FUSIBLE PLUG | 056 | 47 | 408 | 57042 | 161
118U5198 |  | 5702428577519 | 10 | 200 | DI | CAJ9513Z _ F1KIT Capacitor and relay | 056 | 47 | 408 | 57042 | 3002
118U5217 |  | 5702428577410 | 0 | 18 | DI | Spare part, 9513 B1, H1, A7 MCHX | 028 | 47 | 408 | 57042 | 6058
118U5218 |  | 5702428577403 | 0 | 12 | DI | Spare part, 9513 B2,H2, D7 MCHX | 028 | 47 | 408 | 57042 | 6058
118U5219 |  | 5702428577397 | 0 | 8 | DI | Spare part, 9513 B3,H3, G7 MCHX | 028 | 47 | 408 | 57042 | 8772
118U5220 |  | 5702428577380 | 0 | 8 | DI | Spare part, 9513 H4, J7 MCHX | 028 | 47 | 408 | 57042 | 12871
118U8000 |  | 5702428577342 | 0 | 4 | DI | CONDENSER ACA4 050P01 | 028 | 47 | 408 | 57045 | 6714
118U8001 |  | 5702428577335 | 0 | 4 | DI | CONDENSER ACB4 051P01 | 028 | 47 | 408 | 57045 | 4400
118U8003 |  | 5702428577328 | 0 | 2 | DI | CONDENSER ACD4 052P02 | 028 | 47 | 408 | 57045 | 6334
118U8004 |  | 5702428577311 | 0 | 4 | DI | CONDENSER COIL E4 | 028 | 47 | 408 | 57045 | 7526
118U8007 |  | 5702428577281 | 0 | 2 | DI | CONDENSER ACH4 055P01 | 021 | 47 | 408 | 57045 | 12360
118U8010 |  | 5702428577267 | 0 | 2 | DK | CONDENSER ACL4 056P02 | 028 | 47 | 408 | 57045 | 11049
118U8012 |  | 5702428577250 | 0 | 3 | DI | CONDENSER ACN4 057P02 | 028 | 47 | 408 | 57045 | 19072
118U8023 |  | 5702428577236 | 0 | 6 | DI | FAN ASSEMBLY FA50.092.P01 | 028 | 47 | 408 | 57045 | 11522
118U8056 |  |  | 0 | 3 | DI | ASSY COIL,1ROW,24TH,DMP-030,DLP-048 | 042 | 47 | 408 | 57043 | 3067
118U8057 |  |  | 0 | 3 | DI | Assy Coil,2row,24TH,DMP-048/060,DLP-068 | 021 | 47 | 408 | 57043 | 5010
118U8058 |  |  | 0 | 17 | DI | Assy Coil,2row32TH,DMP086/108,DLP096/136 | 021 | 47 | 408 | 57043 | 9737
118U8059 |  |  | 0 | 17 | DI | Assy Coil,3row32TH,DMP-136 | 035 | 47 | 408 | 57043 | 15839
118U8060 |  |  | 0 | 17 | DI | Assy Coil,32TH,1075FL,2R,DMP/LP171-271 | 021 | 47 | 408 | 57043 | 11221
120B0001 |  | 5702428666176 | 8 | 8 | DI | VTZ038-GNR1-SINGLE RECIP COMP | 042 | 17 | 461 | 47381 | 19235
120B0002 |  | 5702428666169 | 8 | 8 | DI | VTZ054-GNR1-SINGLE RECIP COMP | 056 | 17 | 461 | 47731 | 21604
120B0003 |  | 5702428666152 | 6 | 6 | DI | VTZ086-GNR1-SINGLE RECIP COMP | 021 | 17 | 462 | 47382 | 25482
120B0004 |  | 5702428666145 | 6 | 6 | DI | VTZ121-GNR1-SINGLE RECIP COMP | 021 | 17 | 462 | 47738 | 32805
120B0005 |  | 5702428666138 | 4 | 4 | DI | VTZ171-GLR1-SINGLE RECIP COMP | 021 | 17 | 463 | 47383 | 43147
120B0006 |  | 5702428666121 | 4 | 4 | DI | VTZ215-GLR1-SINGLE RECIP COMP | 021 | 17 | 463 | 47739 | 31815
120B0007 |  | 5702428666114 | 4 | 4 | DI | VTZ242-GNR1-SINGLE RECIP COMP | 021 | 17 | 463 | 47740 | 51189
120B0029 |  | 5702428666107 | 8 | 8 | DI | VTZ038-JNR1-SINGLE RECIP COMP | 042 | 17 | 461 | 47381 | 19966
120B0030 |  | 5702428666091 | 8 | 8 | DI | VTZ054-JNR1-SINGLE RECIP COMP | 042 | 17 | 461 | 47731 | 23067
120B0031 |  | 5702428666084 | 6 | 6 | DI | VTZ086-JNR1-SINGLE RECIP COMP | 021 | 17 | 462 | 47382 | 26449
120B0032 |  | 5702428666077 | 6 | 6 | DI | VTZ121-JNR1-SINGLE RECIP COMP | 042 | 17 | 462 | 47738 | 34052
120F0073 |  | 5702428934558 | 8 | 8 | DI | NTZ068-1LR1-SINGLE | 042 | 17 | 461 | 47228 | 13334
120F0075 |  | 5702428934589 | 6 | 6 | DI | NTZ108-1LR1-SINGLE | 042 | 17 | 462 | 47230 | 14811
120F0173 |  | 5702428665964 | 4 | 4 | DI | NTZ271-9LR1-SINGLE | 042 | 17 | 463 | 47243 | 40305
120F0226 |  | 5702428521086 | 0 | 8 | DI | NTZ048-4LR1-SINGLE | 021 | 17 | 461 | 47227 | 11398
120F0227 |  | 5702428521215 | 0 | 12 | DI | NTZ048-4LR1-INDUST | 021 | 17 | 461 | 47227 | 10410
120F0228 |  | 5702428665704 | 8 | 8 | DI | NTZ048-5LR1-SINGLE | 021 | 17 | 461 | 47227 | 11646
120F0229 |  | 5702428665698 | 0 | 12 | DI | NTZ048-5LR1-INDUST | 021 | 17 | 461 | 47227 | 10488
120F0230 |  | 5702428521208 | 8 | 8 | DI | NTZ068-4LR1-SINGLE | 021 | 17 | 461 | 47228 | 12738
120F0231 |  | 5702428521192 | 0 | 12 | DI | NTZ068-4LR1-INDUST | 021 | 17 | 461 | 47228 | 11474
120F0232 |  | 5702428665681 | 8 | 8 | DK | NTZ068-5LR1-SINGLE | 021 | 17 | 461 | 47228 | 13182
120F0233 |  | 5702428665674 | 0 | 12 | DI | NTZ068-5LR1-INDUST | 021 | 17 | 461 | 47228 | 11866
120F0234 |  | 5702428521185 | 6 | 6 | DI | NTZ096-4LR1-SINGLE | 021 | 17 | 462 | 47229 | 19073
120F0235 |  | 5702428521178 | 0 | 6 | DI | NTZ096-4LR1-INDUST | 021 | 17 | 462 | 47229 | 13525
120F0236 |  | 5702428521161 | 6 | 6 | DI | NTZ136-4LR1- RECIP | 021 | 17 | 462 | 47241 | 19073
120F0237 |  | 5702428521154 | 0 | 6 | DI | NTZ136-4LR1-INDUST | 021 | 17 | 462 | 47241 | 17162
120F0238 |  | 5702428521147 | 6 | 6 | DI | NTZ108-4LR1-SINGLE | 021 | 17 | 462 | 47230 | 19073
120F0239 |  | 5702428521130 | 0 | 6 | DI | NTZ108-4LR1-INDUST | 021 | 17 | 462 | 47230 | 14223
120F0240 |  | 5702428521123 | 4 | 4 | DI | NTZ215-4LR1-SINGLE RECIP COMP | 021 | 17 | 463 | 47242 | 36447
120F0241 |  | 5702428521116 | 0 | 6 | DI | NTZ215A4LR1A-RECIP COMP IND | 021 | 17 | 463 | 47242 | 32802
120F0242 |  | 5702428521109 | 4 | 4 | DI | NTZ271-4LR1-SINGLE RECIP COMP | 021 | 17 | 463 | 47243 | 40911
120F0243 |  | 5702428521093 | 0 | 6 | DI | NTZ271-4LR1-INDUST RECIP COMP | 021 | 17 | 463 | 47243 | 36855
120F0293 |  | 5702428665193 | 8 | 8 | DI | NTZ048-1LR1-SINGLE | 042 | 17 | 461 | 47227 | 11646
120F0294 |  | 5702428665186 | 8 | 8 | DI | NTZ068-1LR1-SINGLE | 042 | 17 | 461 | 47228 | 12803
120G0003 |  | 5702428664875 | 0 | 1 | DI | VSH170-G | 014 | 17 | 708 | 47643 | 73359
120G0010 |  | 5702428803328 | 4 | 4 | DI | Comp.VZH088AGANA/I/P06 | 014 | 17 | 709 | 47961 | 26332
120G0011 |  | 5702428803311 | 4 | 4 | DI | Comp.VZH088BGANA/I/P06 | 105 | 17 | 709 | 47961 | 26332
120G0012 |  | 5702428803304 | 0 | 4 | DI | Comp.VZH088AJANA/I/P06 | 112 | 17 | 709 | 47961 | 22491
120G0013 |  | 5702428803298 | 0 | 4 | DI | Comp.VZH088BJANA/I/P06 | 112 | 17 | 709 | 47961 | 29140
120G0014 |  | 5702428803281 | 4 | 4 | DI | Comp.VZH117AGANA/I/P06 | 014 | 17 | 709 | 47962 | 31147
120G0015 |  | 5702428803274 | 4 | 4 | DI | Comp.VZH117BGANA/I/P06 | 105 | 17 | 709 | 47962 | 67616
120G0017 |  | 5702428803250 | 0 | 4 | DI | Comp.VZH117BJANA/I/P06 | 112 | 17 | 709 | 47962 | 86889
120G0018 |  | 5702428803243 | 0 | 1 | DI | Comp.VZH170AGANB/I/P03 | 014 | 17 | 708 | 47963 | 113224
120G0019 |  | 5702428803236 | 0 | 1 | DI | Comp.VZH170BGANA/I/P03 | 112 | 17 | 708 | 47963 | 112938
120G0020 |  | 5702428803229 | 0 | 1 | DI | Comp.VZH170AJANB/I/P03 | 112 | 17 | 708 | 47963 | 111218
120G0021 |  | 5702428803212 | 0 | 1 | DI | Comp.VZH170BJANB/I/P03 | 112 | 17 | 708 | 47963 | 112958
120G0022 |  | 5702428803205 | 4 | 4 | DI | Comp.VZH088AGBNA/I/P06 | 105 | 17 | 709 | 47961 | 29140
120G0023 |  | 5702428667258 | 0 | 4 | DI | VZH088BGBN-SINGLE | 112 | 17 | 709 | 47961 | 29140
120G0025 |  | 5702428803182 | 6 | 6 | DI | COMP VERSION BRASING S100 | 112 | 17 | 709 | 47961 | 29140
120G0026 |  | 5702428803175 | 4 | 4 | DI | VZH117AGBNA/I/P06 | 014 | 17 | 709 | 47962 | 68327
120G0027 |  | 5702428667265 | 0 | 4 | DI | Comp.VZH117BGBNA/I | 112 | 17 | 709 | 47962 | 67505
120G0029 |  | 5702428803151 | 6 | 6 | DI | COMP VERSION BRASING S100 | 112 | 17 | 709 | 47962 | 69244
120G0030 |  | 5702428803144 | 0 | 1 | DI | Comp.VZH170AGBNB/I/P03 | 105 | 17 | 708 | 47963 | 113624
120G0031 |  | 5702428667272 | 0 | 1 | DI | Comp.VZH170BGBNB/D/P11 | 105 | 17 | 708 | 47963 | 113624
120G0033 |  | 5702428803120 | 0 | 1 | DI | Comp.VZH170BJBNB/D/P11 | 112 | 17 | 708 | 47963 | 116032
120G0059 |  | 5702428667289 | 0 | 1 | DI | VZH044CGANA/M COMP R410A |  | 17 | 702 | 55174 | 28073
120G0060 |  | 5702428667296 | 0 | 1 | DI | VZH035CGANA/M COMP R410A | 105 | 17 | 702 | 55173 | 22724
120G0061 |  | 5702428667302 | 0 | 1 | DI | VZH028CGANA/M |  | 17 | 702 | 55171 | 19382
120G0063 |  | 5702428667326 | 0 | 0 | DI | VZH035CJANA/M | 112 | 17 | 702 | 55173 | 22724
120G0064 |  | 5702428667333 | 0 | 0 | DI | VZH028CJANA/M COMP R410A | 112 | 17 | 702 | 55171 | 19382
120G0069 |  | 5702424544447 | 0 | 0 | DI | VLZ028TGNE9/M OPTYMA INVERTER | 119 | 17 | 702 | 55192 | 22737
120G0070 |  | 5702424544430 | 0 | 0 | DI | VLZ035TGNE9/M OPTYMA INVERTER | 119 | 17 | 702 | 55193 | 25264
120G0071 |  | 5702424544423 | 0 | 0 | DI | VLZ044TGNE9/M OPTYMA INVERTER | 119 | 17 | 702 | 55194 | 28073
120G0149 |  | 5702424544102 | 0 | 0 | DI | VZH052CGANB COMPRESSOR,EURO M-PAK MTG | 014 | 17 | 703 | 55241 | 43225
120G0152 |  | 5702424050146 | 0 | 0 | DI | VZH065CGANB COMPRESSOR,EURO M-PAK MTG | 014 | 17 | 703 | 55242 | 46739
120G0156 |  | 5702424544089 | 0 | 0 | DI | Compresssor VLZ044TGNE9A/M | 119 | 17 | 702 | 55194 | 31511
120G0159 |  | 5702424544065 | 0 | 0 | DI | Compresssor VLZ035TGNE9A/M | 105 | 17 | 702 | 55193 | 26709
120G0162 |  | 5702424544041 | 0 | 0 | DI | Compresssor VLZ028TGNE9A/M | 119 | 17 | 702 | 55192 | 21121
120G0182 |  | 5702424294748 | 0 | 0 | DI | VZH044CGANB/Multi-pack | 014 | 17 | 702 | 55174 | 28073
120G0188 |  | 5702424049041 | 0 | 0 | DI | VZH028CGANB/Multi-pack | 014 | 17 | 702 | 55171 | 21085
120G0193 |  | 5702424543860 | 0 | 0 | DI | VZH088CJDN-SINGLE | 112 | 17 | 709 | 47961 | 36314
120G0195 |  | 5702424543846 | 0 | 0 | DI | VZH117CGAN-SINGLE | 014 | 17 | 709 | 47962 | 67942
120G0198 |  | 5702424543815 | 0 | 0 | DI | VZH117CGDN-SINGLE | 105 | 17 | 709 | 47962 | 71456
120G0199 |  | 5702424543808 | 0 | 0 | DI | VZH117CJDN-SINGLE | 112 | 17 | 709 | 47962 | 89027
120G0205 |  | 5702424543754 | 0 | 0 |  | VZH170CGDN-SINGLE | 105 | 17 | 708 | 47963 | 105994
120G0247 |  | 5702428675659 | 0 | 0 | DI | VZH035CGBNB/Multi-pack | 105 | 17 | 702 | 55173 | 25362
120H0003 |  | 5702428980883 | 0 | 4 | DI | SH090A4ALC/I/P06L COMP R410A NB | 014 | 17 | 709 | 47249 | 30553
120H0005 |  | 5702424543495 | 0 | 4 | DI | NB COMP R410A SH090A6ALC/I/P06 | 112 | 17 | 709 | 47249 | 45553
120H0013 |  | 5702428585415 | 4 | 4 | DI | SH120A4ALC SCROLL COMP R410A SINGLE | 014 | 17 | 709 | 47250 | 44160
120H0023 |  | 5702428585385 | 4 | 4 | DI | SH161SCROLL COMPRESSOR, R410A, M | 014 | 17 | 709 | 47258 | 45217
120H0024 |  | 5702428675499 | 0 | 8 | DI | NB SH161A4ALC/M/P06 Comp. | 105 | 17 | 709 | 47258 | 46725
120H0185 |  | 5702424543426 | 4 | 4 | DI | SM124A4ALB SCROLL COMP SINGLE | 112 | 17 | 709 | 47597 | 47835
120H0201 |  | 5702428980845 | 0 | 4 | DI | NB SH140A4ALC/I/P06 Comp. | 014 | 17 | 709 | 47603 | 44343
120H0203 |  | 5702424543334 | 4 | 4 | DI | NB SH140A6ALC Scroll comp R410a single | 147 | 17 | 709 | 47603 | 46778
120H0209 |  | 5702428585361 | 0 | 4 | DI | SH105-3AL-SINGLE | 147 | 17 | 709 | 47602 | 37116
120H0211 |  | 5702428980838 | 0 | 4 | DI | NB SH105A4ALC/I/P06 Comp. | 014 | 17 | 709 | 47602 | 39118
120H0237 |  | 5702428585347 | 0 | 1 | DI | NB+2010Ebox SH300B4AAE/D/P11 comp R410A | 014 | 17 | 708 | 47248 | 50737
120H0239 |  | 5702428585330 | 0 | 1 | DI | NB+2010box SH300B4ABE/D/P11 comp R410A | 014 | 17 | 708 | 47248 | 49797
120H0255 |  | 5702428585323 | 0 | 1 | DI | NB SH380A4ABB/D/P11 compressor R410A | 014 | 17 | 708 | 47380 | 117308
120H0275 |  | 5702428585309 | 0 | 1 | DI | NB+2010Ebox SH180B4ABE/D/P11 comp.R410A | 014 | 17 | 708 | 47247 | 42173
120H0292 |  | 5702428664776 | 0 | 6 | DI | NB+2010Ebox SH240A4AAE/T/P11 COMP.R410A | 035 | 17 | 708 | 47246 | 90903
120H0299 |  | 5702428980807 | 0 | 1 | DI | NB SH240A4ABC/D/P11 Compressor R410A | 014 | 17 | 708 | 47246 | 90903
120H0361 |  | 5702428980791 | 0 | 4 | DI | NB SH184A4ALC-SINGLE COMPRESSOR R410A | 014 | 17 | 709 | 47604 | 44591
120H0362 |  | 5702428540049 | 0 | 8 | DI | 8B SH184A4ALC-INDUST COMPRESSOR R410A | 105 | 17 | 709 | 47604 | 43495
120H0825 |  | 5702428572972 | 0 | 1 | DI | SH295-4AA-SINGLE COMP R410A BZD/EM 24V | 035 | 17 | 708 | 47090 | 67617
120H0827 |  | 5702428585231 | 0 | 1 | DI | SH295A4ABE/D/P11 | 014 | 17 | 708 | 47090 | 54369
120H0853 |  | 5702428585217 | 0 | 1 | DI | SH295A3ABE/D/P11 | 112 | 17 | 708 | 47090 | 53415
120H0866 |  | 5702428664479 | 0 | 1 | DI | PSH064-4AK SINGLE | 035 | 17 | 708 | 47896 | 63497
120H0934 |  | 5702424505653 | 0 | 6 | DI | PSH023A4CLC/M/P01 COMPRESSOR R410A | 105 | 17 | 709 | 47826 | 24729
120H0938 |  | 5702424505677 | 0 | 6 | DI | PSH030A4CLC/M/P01 COMPRESSOR R410A | 014 | 17 | 709 | 47899 | 26735
120H0941 |  | 5702424539931 | 0 | 4 | DI | PSH Nelico Comp. R410A PSH039A4CLC/I/P01 | 105 | 17 | 709 | 47910 | 27769
120H0942 |  | 5702424505691 | 0 | 6 | DI | PSH039A4CLC/M/P01 COMPRESSOR R410A | 014 | 17 | 709 | 47910 | 28468
120H1203 |  | 5702424542641 | 0 | 8 |  | DSH120-9AL-INDUST | 105 | 17 | 465 | 2501 | 56287
120H1214 |  | 5702428584982 | 0 | 4 | DI | DSH161-4AL-SINGLE | 014 | 17 | 465 | 2503 | 19849
120H1222 |  | 5702428550413 | 0 | 4 |  | DSH184A4ALC/I/P06 | 014 | 17 | 465 | 2504 | 62362
120H1227 |  | 5702424542498 | 0 | 8 | DI | DSH184-9AL-INDUST | 112 | 17 | 465 | 2504 | 66770
120H1230 |  |  | 0 | 6 | DI | MLZ116T4BQ5 | 112 | 17 | 705 | 57070 | 45104
120H1561 |  | 5702424067519 | 0 | 0 |  | DSH184-4AL-SINGLE | 112 | 17 | 465 | 2504 | 62713
120U0598 |  | 5702428210966 | 0 | 12 | DI | HCP094T4LC6, Scroll, I-PAK, MTG | 084 | 17 | 704 | 47254 | 18581
120U1013 |  | 5702428207720 | 0 | 12 | DI | HRP040T4LP6, Scroll, I-PAK, MTG | 014 | 17 | 702 | 47571 | 8322
120U1046 |  | 5702428207454 | 8 | 8 | DI | HRP047T4LP6, Scroll, M-PAK, MTG | 077 | 17 | 702 | 47574 | 11373
120U1171 |  | 5702428206495 | 8 | 8 | DI | HRH032U5LP6, Scroll, M-PAK, MTG | 014 | 17 | 702 | 47518 | 9935
120U1191 |  | 5702428206334 | 8 | 8 | DI | HRH031U4LP6 COMPRESSOR, M-PAK, MTG | 077 | 17 | 702 | 47500 | 9986
120U1211 |  | 5702428206174 | 8 | 8 | DI | HRH040U4LP6, Scroll, M-PAK, MTG | 035 | 17 | 702 | 47580 | 11248
120U1276 |  | 5702428205733 | 8 | 8 |  | HRH040U2LP6 COMPRESSOR, M-PAK, MTG | 035 | 17 | 702 | 47580 | 1532
120U1331 |  | 5702428205290 | 16 | 16 | DI | HRH054U5LP6, Scroll, M-PAK, MTG | 014 | 17 | 703 | 47544 | 11869
120U1376 |  | 5702428204934 | 8 | 8 | DI | HRH054U4LP6, Scroll, M-PAK, MTG | 077 | 17 | 703 | 47544 | 13341
120U1456 |  | 5702428204330 | 0 | 16 |  | HRH044U2LP6 COMPRESSOR, M-PAK, MTG |  | 17 | 703 | 47541 | 1637
120U1651 |  | 5702428224765 | 8 | 8 | DI | HLP081T5LP6, Scroll, M-PAK, MTG | 035 | 17 | 703 | 47490 | 15525
120U1751 |  | 5702428224086 | 8 | 8 | DI | HLM072T4LC6 COMPRESSOR, M-PAK, MTG | 077 | 17 | 703 | 47400 | 13005
120U1761 |  | 5702428224000 | 16 | 16 | DI | HLM075T4LC6 COMPRESSOR, M-PAK, MTG | 077 | 17 | 703 | 47484 | 13173
120U1781 |  | 5702428223843 | 8 | 8 | DI | HLP081T4LC6, Scroll, M-PAK, MTG | 077 | 17 | 703 | 47490 | 16344
120U2019 |  | 5702428222365 | 8 | 8 | DI | HRP034T5LP6, Scroll, M-PAK, MTG | 035 | 17 | 702 | 47606 | 9188
120U2446 |  | 5702428219150 | 16 | 16 | DI | HRH034U4LP6 COMPRESSOR, M-PAK, MTG | 035 | 17 | 702 | 47519 | 9034
120Z0022 |  | 5702428584968 | 0 | 12 | DI | SOUND BLANKET SH180 TO SH485 | 014 | 17 | 715 | 47198 | 2508
120Z0034 |  | 5702428801812 | 4 | 5 | DI | ACOUSTIC HOOD COMP SH090 | 035 | 17 | 715 | 47198 | 635
120Z0035 |  | 5702428801805 | 0 | 24 | DI | HOUSE ACOUSTIQUE SH105->161 | 014 | 17 | 715 | 47198 | 3961
120Z0038 |  |  | 8 | 90 | DI | C-HEATER BELT 2C 65W 230V | 014 | 17 | 715 | 47198 | 790
120Z0039 |  | 5702428980784 | 8 | 160 | DI | C-HEATER BELT FCH50 65W 400V | 014 | 17 | 715 | 47198 | 790
120Z0050 |  |  | 10 | 120 | DI | Run capacitor 60 F | 035 | 17 | 715 | 47198 | 378
120Z0051 |  | 5702428577175 | 10 | 560 | DI | ACC CONDO 70µF 450V CE UL | 014 | 17 | 715 | 47586 | 378
120Z0055 |  | 5702428980777 | 2 | 144 | DI | RESIST CEINTURE 40W/230V ST | 014 | 17 | 715 | 47198 | 593
120Z0056 |  | 5702428584951 | 6 | 0 | DI | RESIST CEINTURE 40W/400V ST | 014 | 17 | 715 | 47198 | 611
120Z0057 |  | 5702428980760 | 6 | 156 | DI | RESIST CEINTURE 50W/230V ST | 035 | 17 | 715 | 47198 | 593
120Z0058 |  | 5702428980753 | 2 | 48 | DI | RESIST CEINTURE 50W/400V ST | 014 | 17 | 715 | 47198 | 611
120Z0059 |  | 5702428980746 | 6 | 72 | DI | RESIST CEINTURE 70W/230V ST | 014 | 17 | 715 | 47198 | 676
120Z0060 |  | 5702428526753 | 6 | 72 | DI | RESIST CEINTURE 70W/400V ST | 014 | 17 | 715 | 47198 | 676
120Z0066 |  | 5702428980739 | 0 | 60 | DI | Mounting kit 088-117 | 014 | 17 | 715 | 47198 | 287
120Z0125 |  | 5702428980722 | 0 | 240 | DI | SET OF BRAZED SH090k | 035 | 17 | 715 | 47198 | 536
120Z0126 |  |  | 6 | 1.296 | DI | Rotolock adaptor set (1-1/4"~ 3/4") | 014 | 17 | 715 | 47198 | 377
120Z0127 |  | 5702428584944 | 6 | 1.440 | DI | Rotolock adaptor set (1-1/4"~ 7/8"), (1" | 014 | 17 | 715 | 47198 | 372
120Z0128 |  |  | 6 | 1.440 | DI | Rotolock adaptor set (1-1/4"~ 7/8") | 035 | 17 | 715 | 47198 | 485
120Z0129 |  |  | 6 | 1.152 | DI | Rotolock adaptor set (1-3/4"~ 1-1/8"), ( | 035 | 17 | 715 | 47198 | 527
120Z0135 |  | 5702428584937 | 0 | 30 | DL | HOUSSE ACOUSTIQUE SH184 | 014 | 17 | 715 | 47198 | 2227
120Z0164 |  | 5702428980692 | 0 | 90 | DI | Set for OSG 22 7/8 fitting 5311482p | 035 | 17 | 715 | 47198 | 3362
120Z0326 |  | 5702428801782 | 19 | 240 | DI | VLT® LCP 102 Graphical Local Control Pad | 014 | 17 | 715 | 47644 | 2473
120Z0360 |  | 5702428525732 | 6 | 48 |  | HEATER 56W-24V+INSULATION SZSH | 035 | 17 | 715 | 47198 | 1178
120Z0372 |  | 5702428801768 | 4 | 24 | DI | HEATER230V+INSULATIO SZ240-380 | 035 | 17 | 715 | 47198 | 2188
120Z0373 |  |  | 4 | 24 | DI | HEATER400V+INSULATIO SZ240-380 | 035 | 17 | 715 | 47198 | 2188
120Z0376 |  | 5702428584913 | 24 | 24 | DI | HEATER 56W-230V+INSULATIO SZSH | 014 | 17 | 715 | 47198 | 1650
120Z0377 |  | 5702428801751 | 6 | 72 | DI | HEATER 56W-400V+INSULATIO SZSH | 014 | 17 | 715 | 47198 | 1650
120Z0389 |  | 5702428801737 | 0 | 160 | DI | SSH 80W 230V Nelico | 014 | 17 | 715 | 47198 | 896
120Z0390 |  |  | 0 | 384 | DI | SSH 80W 400V Nelico | 014 | 17 | 715 | 47198 | 817
120Z0393 |  | 5702428584883 | 10 | 520 | DI | Starting relay RVA9CKL | 035 | 17 | 715 | 47198 | 725
120Z0394 |  | 5702424536961 | 10 | 520 | DI | Starting relay RVA3EKL | 035 | 17 | 715 | 47198 | 929
120Z0395 |  |  | 10 | 520 | DI | STARTING RELAY TYPE RVA4GKL pr ST code 5 | 035 | 17 | 715 | 47198 | 1065
120Z0399 |  | 5702428801720 | 10 | 990 | DI | Start capacitor 145-175 F | 014 | 17 | 715 | 47198 | 577
120Z0400 |  | 5702428801713 | 10 | 520 | DI | CAPACITOR 161-193µF 330V | 035 | 17 | 715 | 47198 | 342
120Z0405 |  | 5702428980678 | 8 | 768 | DI | SET OF BRAZED ROTOLOCKADAP BY8 | 035 | 17 | 715 | 47198 | 559
120Z0458 |  | 5702428980661 | 0 | 56 | DI | TERMINAL BOX & COVER 210X190 | 014 | 17 | 715 | 47198 | 897
120Z0459 |  | 5702428839945 | 10 | 960 | DI | PTC Crankcase heater | 014 | 17 | 715 | 47198 | 410
120Z0460 |  |  | 0 | 2.800 | DI | PTC 35W EICHENAUER industrialpack50 | 014 | 17 | 715 | 47198 | 410
120Z0509 |  | 5702424588571 | 0 | 0 | DI | VZH088 acoustic hood G 7710023P01A | 014 | 17 | 715 | 47644 | 2121
120Z0514 |  | 5702424588564 | 0 | 0 | DI | VZH117 acoustic hood J 7710024P02A | 119 | 17 | 715 | 47644 | 1859
120Z0521 |  |  | 0 | 288 | DI | 208-240 Volts Coil+adaptor | 035 | 17 | 715 | 47644 | 628
120Z0522 |  |  | 24 | 0 | DI | 24V, 50Hz/60Hz Coil+adaptor | 014 | 17 | 715 | 47644 | 628
120Z0560 |  | 5702428681360 | 0 | 0 | DI | Oil level sensor screw 6916613P01A | 147 | 17 | 715 | 47644 | 481
120Z0561 |  |  | 50 | 0 | DI | Oil level sensor 24V 6913007P01A | 147 | 17 | 715 | 47644 | 4593
120Z0571 |  | 5702428584807 | 0 | 4 | DI | LUBRICANT 160SZ-2.5L CAN | 014 | 17 | 715 | 47198 | 1485
120Z0572 |  |  | 4 | 4 | DI | LUBRICANT 320SZ-2.5L CAN | 014 | 17 | 715 | 47198 | 1785
120Z0574 |  | 5702424538347 | 4 | 4 | DI | LUBRICANT 160Z-2.5L CAN | 035 | 17 | 715 | 47198 | 1485
120Z0575 |  | 5702424053512 | 0 | 1 | DI | ACOUSTIC HOOD COMP 1CYL | 014 | 17 | 715 | 47198 | 4201
120Z0576 |  | 5702428801683 | 0 | 1 | DI | ACOUSTIC HOOD COMP 2CYL | 014 | 17 | 715 | 47198 | 4170
120Z0577 |  | 5702424053505 | 0 | 0 | DI | ACCOUSTIC HOOD 4CYL | 014 | 17 | 715 | 47198 | 4162
120Z0581 |  | 5702428802918 | 0 | 0 | DI | LCP (Alphanumeric) (132B0331) | 014 | 17 | 714 | 47958 | 1160
120Z0582 |  |  | 0 | 0 | DI | Decoupling Plage H3(132B0330) | 014 | 17 | 715 | 47644 | 238
120Z0584 |  | 5702428584791 | 0 | 0 | DI | ELECTRICAL MODULE 24V | 014 | 17 | 715 | 47198 | 1247
120Z0585 |  | 5702428584784 | 0 | 0 | DI | ELECTRICAL MODULE 110/240V | 014 | 17 | 715 | 47198 | 2301
120Z0586 |  |  | 0 | 0 | DI | VZH088+SH090 Manifolding Kit | 147 | 17 | 715 | 47644 | 6458
120Z0588 |  |  | 0 | 0 | DI | VZH117+SH140 Manifolding Kit | 147 | 17 | 715 | 47644 | 6458
120Z0591 |  |  | 0 | 0 | DI | VZH088+SH090 Manifolding Kit | 147 | 17 | 715 | 47644 | 6458
120Z0594 |  |  | 0 | 0 | DI | VZH088+SH090 Manifolding Kit | 147 | 17 | 715 | 47644 | 6458
120Z0598 |  |  | 0 | 0 | DI | VZH117+SH184 Manifolding Kit | 147 | 17 | 715 | 47644 | 6458
120Z0636 |  |  | 0 | 0 | DI | DCJ tandem kit | 014 | 17 | 715 | 47275 | 3896
120Z0638 |  | 5702428584777 | 12 | 12 | DI | LUBRICANT 175PZ-1L CAN | 014 | 17 | 715 | 47198 | 903
120Z0639 |  | 5702424505714 | 4 | 4 | DI | LUBRICANT 175PZ-2.5L CAN | 014 | 17 | 715 | 47198 | 1805
120Z0648 |  | 5702424054212 | 0 | 0 | DI | LUBRICANT 215PZ-1L CAN | 014 | 17 | 715 | 47198 | 1009
120Z0661 |  |  | 0 | 0 | DI | Mounting kit for LGWP MLZ | 007 | 17 | 715 | 47198 | 499
120Z0662 |  |  | 0 | 0 | DI | Mounting kit for LGWP LLZ 1 | 133 | 17 | 715 | 47198 | 499
120Z0663 |  |  | 0 | 0 | DI | Mounting kit for LGWP LLZ 2 | 147 | 17 | 715 | 47198 | 499
120Z0682 |  |  | 0 | 0 |  | VZH170+SH184 Manifodling Kit 24V | 147 | 17 | 715 | 47644 | 4958
120Z0683 |  |  | 0 | 0 |  | Suction Separator VZH354L(50Hz)(5216925) | 133 | 17 | 715 | 47644 | 3193
120Z0687 |  |  | 8 | 0 |  | Suction Separator VZH354R(50/60Hz) | 014 | 17 | 715 | 47644 | 3193
120Z0689 |  |  | 0 | 0 | DI | Module B Plus | 112 | 17 | 715 | 47198 | 2291
120Z5011 |  | 5702424228156 | 40 | 396 | DI | ST HEATER,CRANKCASE,230 VOLT,US 3SR7150B | 035 | 17 | 715 | 47586 | 397
120Z5012 |  | 5702428584760 | 40 | 320 | DI | ST HEATER,CRANKCASE-3SR7151B-460/VOLT,US | 014 | 17 | 715 | 47586 | 350
120Z5034 |  | 5702428980647 | 0 | 80 | DI | LUBRICANT, PVE (ref. DST18174) 1 QT | 014 | 17 | 715 | 47586 | 892
120Z5040 |  | 5702428251709 | 40 | 352 | DI | CRANKCASE HEATER, 240V 70W | 014 | 17 | 715 | 47586 | 653
120Z5041 |  | 5702428251716 | 0 | 0 | DI | CRANKCASE HEATER, 400/460V 70W | 014 | 17 | 715 | 47586 | 653
120Z5052 |  | 5702428837514 | 0 | 12 | DI | Sound Cover, LLZ013-018 | 035 | 17 | 715 | 47586 | 790
120Z5064 |  | 5702428460552 | 28 | 840 |  | SERVICE COMPRESSOR KIT | 119 | 17 | 715 | 47198 | 499
120Z5083 |  | 5702428801676 | 0 | 64 | DL | ACCOUSTIC HOOD | 014 | 17 | 715 | 47586 | 3008
120Z5084 |  | 5702428801669 | 0 | 64 | DI | ACCOUSTIC HOOD | 014 | 17 | 715 | 47586 | 2772
120Z5085 |  | 5702428584739 | 0 | 64 | DL | ACCOUSTIC HOOD | 035 | 17 | 715 | 47586 | 3011
121L0376 |  | 5702424206277 | 6 | 6 |  | HCP109T4LC6 COMPRESSOR, M-PAK, MTG | 014 | 17 | 704 | 2371 | 24064
121L0411 |  | 5702424062439 | 0 | 0 | DL | HCP120T4LC8 COMPRESSOR, M-PAK, MTG | 112 | 17 | 704 | 2372 | 28630
121L0601 |  | 5702424206246 | 8 | 8 | DI | HCP094T4LC6 COMPRESSOR, M-PAK, MTG | 014 | 17 | 704 | 2370 | 16872
121L1026 |  | 5702424206239 | 0 | 0 |  | HRP042T4LP6 COMPRESSOR, M-PACK, MTG | 119 | 17 | 702 | 11117 | 9483
121L1391 |  | 5702424206161 | 6 | 6 | DL | HLH068T4LC6,COMPRESSOR, EURO M-PAK,MTG | 112 | 17 | 703 | 47852 | 12566
121L1396 |  | 5702424206154 | 6 | 6 |  | HLJ072T4LC6,COMPRESSOR, EURO M-PAK,MTG | 105 | 17 | 703 | 47853 | 14828
121L1488 |  | 5702424541972 | 0 | 12 | DI | HLJ083T2LC6 COMPRESSOR, I-PACK, MTG | 112 | 17 | 703 | 47820 | 17675
121L1681 |  | 5702424234409 | 0 | 0 | DL | HRP051T4LP6 COMPRESSOR, M-PAK | 105 | 17 | 703 | 47576 | 11551
121L1726 |  | 5702428405904 | 6 | 6 | DI | HRP060T4LP6 COMPRESSOR, EURO S-PAK, MTG | 014 | 17 | 703 | 47865 | 12455
121L1756 |  | 5702428405935 | 6 | 6 | DI | HLP072T4LC6 COMPRESSOR, M-PAK | 105 | 17 | 703 | 47856 | 12995
121L1778 |  | 5702428405959 | 0 | 12 | DI | HLP081T4LC6 COMPRESSOR, EURO I-PAK, MTG | 014 | 17 | 703 | 47857 | 11680
121L1781 |  | 5702428405966 | 6 | 6 | DI | HLP081T4LC6 COMPRESSOR, M-PAK | 014 | 17 | 703 | 47857 | 16344
121L1786 |  | 5702424234393 | 0 | 0 | DI | HLP081T4LC8 COMPRESSOR, M-PAK | 105 | 17 | 703 | 47857 | 16117
121L2172 |  | 5702424206062 | 9 | 9 | DI | HLJ083T4LC8, COMPRESSOR, EURO M-PAK, MTG | 014 | 17 | 703 | 47820 | 16456
121L8628 |  | 5702424060749 | 0 | 0 | DI | COMPRESSOR MLZ015T4LP9A, EURO I-PACK | 112 | 17 | 702 | 47882 | 12678
121L8629 |  | 5702428675802 | 0 | 0 | DI | COMPRESSOR MLZ015T4LP9A, EURO M-PACK | 014 | 17 | 702 | 47882 | 13173
121L8631 |  | 5702428675796 | 0 | 0 | DI | COMPRESSOR MLZ015T5LP9A, EURO M-PACK | 014 | 17 | 702 | 47882 | 13842
121L8633 |  | 5702428675789 | 0 | 0 | DI | COMPRESSOR MLZ021T4LP9A, EURO M-PACK | 014 | 17 | 702 | 47883 | 14418
121L8635 |  | 5702428675772 | 0 | 0 | DI | COMPRESSOR MLZ021T5LP9A, EURO M-PACK | 014 | 17 | 702 | 47883 | 14045
121L8637 |  | 5702428675765 | 0 | 0 | DI | MLZ026T4LP9A, COMPRESSOR EURO M-PACK | 014 | 17 | 702 | 47884 | 16780
121L8639 |  | 5702428675758 | 0 | 0 | DI | COMPRESSOR MLZ026T5LP9A, EURO M-PACK | 105 | 17 | 702 | 47884 | 16406
121L8641 |  | 5702428675741 | 0 | 0 | DI | COMPRESSOR MLZ030T4LC9A, EURO M-PACK | 014 | 17 | 703 | 47869 | 20010
121L8643 |  | 5702428675734 | 0 | 0 | DI | COMPRESSOR MLZ030T5LC9A, EURO M-PACK | 105 | 17 | 703 | 47869 | 20010
121L8645 |  | 5702428675727 | 0 | 0 | DI | COMPRESSOR MLZ038T4LC9A, EURO M-PACK | 014 | 17 | 703 | 47870 | 21999
121L8647 |  | 5702428675710 | 0 | 0 | DI | COMPRESSOR MLZ038T5LC9A, EURO M-PACK | 105 | 17 | 703 | 47870 | 21751
121L8649 |  | 5702424206024 | 0 | 0 | DI | COMPRESSOR MLZ045T4LC9A, EURO M-PACK | 014 | 17 | 703 | 47871 | 22247
121L8651 |  | 5702428675697 | 0 | 0 | DI | COMPRESSOR MLZ048T4LC9A, EURO M-PACK | 014 | 17 | 703 | 47872 | 22497
121L8653 |  | 5702428675680 | 0 | 0 | DI | COMPRESSOR MLZ058T4LC9A, EURO M-PACK | 014 | 17 | 704 | 47950 | 22744
121L8655 |  | 5702428675673 | 0 | 0 | DI | COMPRESSOR MLZ076T4LC9A, EURO M-PACK | 014 | 17 | 704 | 47979 | 23738
121L8657 |  | 5702428675666 | 0 | 0 | DI | MLZ066T4LC9A COMPRESSOR, EURO M-PAK, MTG | 105 | 17 | 704 | 47978 | 30551
121L8779 |  | 5702424059569 | 0 | 0 | DI | MLZ038T4LQ9A COMPRESSOR, EURO M-PAK, MTG | 105 | 17 | 703 | 47870 | 21999
121L8819 |  | 5702424059378 | 0 | 0 | DI | MLZ058T4LQ9A COMPRESSOR, EURO M-PAK, MTG | 105 | 17 | 704 | 47950 | 22910
121L9505 |  | 5702424206017 | 6 | 6 | DI | LLZ024T4LQ9 COMPRESSOR, EURO M-PAK, MTG | 175 | 17 | 704 | 47967 | 16845
121L9535 |  | 5702424205980 | 0 | 0 | DI | COMPRESSOR LLZ013T4LQ9A, EURO M-PACK | 105 | 17 | 704 | 47964 | 13902
121L9537 |  | 5702424205973 | 0 | 0 | DI | COMPRESSOR LLZ015T4LQ9A, EURO M-PACK | 014 | 17 | 704 | 47965 | 15372
121L9539 |  | 5702424205966 | 0 | 0 | DI | COMPRESSOR LLZ018T4LQ9A, EURO M-PACK | 105 | 17 | 704 | 47966 | 17686
121L9541 |  | 5702428800280 | 0 | 0 | DI | COMPRESSOR LLZ024T4LQ9A, EURO M-PACK | 105 | 17 | 704 | 47967 | 16845
121L9543 |  | 5702428800273 | 0 | 0 | DI | COMPRESSOR LLZ034T4LQ9A, EURO M-PACK | 014 | 17 | 704 | 47968 | 27660
121U7003 |  | 5702428424110 | 8 | 8 | DI | VRJ028UKNP6 COMPRESSOR, EURO M-PAK, MTG | 077 | 17 | 702 | 47767 | 19382
121U8004 |  | 5702428249966 | 8 | 8 | DI | MLZ019T4LP9, SCROLL, EURO M-PAK, MTG | 077 | 17 | 702 | 47662 | 13213
121U8018 |  | 5702428216364 | 6 | 6 | DI | MLZ058T4LC9, SCROLL, EURO M-PAK, MTG | 084 | 17 | 704 | 47669 | 34656
121U8026 |  | 5702428243704 | 8 | 8 | DI | MLZ019T5LP9, SCROLL, EURO M-PAK MTG | 077 | 17 | 702 | 47662 | 12846
121U8030 |  | 5702428243735 | 6 | 6 | DI | MLZ026T5LP9, SCROLL, EURO M-PAK, MTG | 077 | 17 | 702 | 47664 | 16047
123B1713 |  |  | 0 | 100 | DL | GP16TB/ 220-240V 50Hz ~1/ SINGLE PACK |  | 6 | 689 | 6855 | 2432
123B2126 |  |  | 0 | 0 |  | COMPRESSOR MPT14LA pour LSQM014G |  | 6 | 689 | 6858 | 371
123B2127 |  |  | 0 | 0 | DL | Comp MPT16LA pour LSQM018G et LPQM017G | 014 | 6 | 689 | 6859 | 3418
123B2508 |  | 5702428801621 | 0 | 0 | DL | ML60TG/ 200-220/230V 50/60Hz ~1/ SINGLE |  | 6 | 159 | 6831 | 2410
123B2518 |  |  | 0 | 64 | DL | comp MPT12RA pour MSYM012G et MPYM012G | 014 | 6 | 689 | 6857 | 3619
123B9139 |  |  | 0 | 0 | DL | RELAY + CON. BOARD 1166-8 BDG 166S+ NTC |  | 6 | 20 | 7121 | 551
123B9151 |  |  | 0 | 0 | DL | RELAY + CON. BOARD 1158-8 BDG 158S+ NTC |  | 6 | 20 | 7121 | 552
123B9315 |  |  | 0 | 0 | DL | STARTING CAPACITOR+CC 64-77µF/330V R205 |  | 6 | 20 | 7121 | 180
123X2508 |  |  | 0 | 0 | DL | ML60TG/ 200-220/230V 50/60Hz ~1/ SINGLE |  | 6 | 159 | 6831 | 2410
130B5667 |  | 5710107580996 | 0 | 0 |  | Sparepart, Control Card FC-302 for CDS |  | 17 | 714 | 47744 | 5119
131B3543 |  | 5702427177147 | 0 | 20 | DI | CD-302P4K0T4E20H1XGXXXXSXXXXAXBXCXXXXDX | 028 | 17 | 714 | 47744 | 20232
131B3547 |  | 5702427232105 | 0 | 12 | DI | CD302 4k0W T4 IP55 H1 LCP | 028 | 17 | 714 | 47744 | 24549
131B3552 |  | 5702427232266 | 0 | 20 | DI | CD-302P5K5T4E20H1XGXXXXSXXXXAXBXCXXXXDX | 028 | 17 | 714 | 47744 | 22416
131B3553 |  | 5702427232280 | 0 | 0 | DI | CD-302P5K5T4E20H1XXXXXXSXXXXAXBXCXXXXDX | 028 | 17 | 714 | 47744 | 21389
131B3556 |  | 5702427177161 | 0 | 12 | DI | CD302 5k5W T4 IP55 H1 LCP | 028 | 17 | 714 | 47744 | 27227
131B3560 |  | 5702427177154 | 0 | 24 | DI | CD-302P7K5T4E20H1XGXXXXSXXXXAXBXCXXXXDX | 028 | 17 | 714 | 47744 | 26686
131B3561 |  | 5702427233584 | 0 | 32 | DI | CD-302P7K5T4E20H1XXXXXXSXXXXAXBXCXXXXDX | 028 | 17 | 714 | 47744 | 26011
131B3564 |  | 5702427232938 | 0 | 10 | DI | CD-302P7K5T4P55H1XGXXXXSXXXXAXBXCXXXXDX | 028 | 17 | 714 | 47744 | 33226
131B3568 |  | 5702427177178 | 0 | 6 | DI | CD-302P11KT4P21H1XGXXXXSXXXXAXBXCXXXXDX | 021 | 17 | 714 | 47744 | 34235
131B3569 |  | 5702427233515 | 0 | 0 | DI | CD-302P11KT4P21H1XXXXXXSXXXXAXBXCXXXXDX | 021 | 17 | 714 | 47744 | 33542
131B3572 |  | 5702427232921 | 0 | 6 | DI | CD302 11k0W T4 IP55 H1 LCP | 021 | 17 | 714 | 47744 | 42853
131B3576 |  | 5702427232822 | 0 | 6 | DI | CD-302P15KT4P21H1XGXXXXSXXXXAXBXCXXXXDX | 021 | 17 | 714 | 47744 | 43477
131B3580 |  | 5702427232907 | 0 | 6 | DI | CD302 15k0W T4 IP55 H1 LCP | 021 | 17 | 714 | 47744 | 53013
131B3584 |  | 5702427177284 | 0 | 6 | DI | CD-302P18KT4P21H1XGXXXXSXXXXAXBXCXXXXDX | 021 | 17 | 714 | 47744 | 44361
131B3588 |  | 5702427233669 | 0 | 6 | DI | CD302 18k5W T4 IP55 H1 LCP | 021 | 17 | 714 | 47744 | 54879
131B5009 |  | 5702427320369 | 0 | 0 | DI | CD-302P7K5T2P21H3XGXXXXSXXXXAXBXCXXXXDX | 021 | 17 | 714 | 47744 | 29140
131B5347 |  | 5702427327191 | 0 | 40 | DI | CD302 3k7W T2 IP20 H1 LCP | 028 | 17 | 714 | 47744 | 20232
131B5351 |  | 5702427327238 | 0 | 2 | DI | CD-302P5K5T2P21H1XGXXXXSXXXXAXBXCXXXXDX | 021 | 17 | 714 | 47744 | 24987
131B5365 |  | 5702427327382 | 0 | 0 | DI | CD-302P11KT2P21H1XGXXXXSXXXXAXBXCXXXXDX | 021 | 17 | 714 | 47744 | 34235
131B5369 |  | 5710107087013 | 0 | 4 | DI | CD-302P11KT2P55H1XGXXXXSXXXXAXBXCXXXXDX | 035 | 17 | 714 | 47744 | 42853
132U1000 | 470316553 | 5702428544276 | 20 | 1 | DH | Valve EV221BW 10BE G 38E NC000 | 035 | 1 | 40 | 69606 | 788
132U1001 | 470316503 | 5702428544269 | 20 | 1 | DH | Valve EV221BW 10BE G 38E NO000 | 035 | 1 | 40 | 69606 | 1100
132U1002 | 470316554 | 5715162135822 | 20 | 1 | DH | Valve EV221BW 10BE G 12E NC000 | 035 | 1 | 40 | 69606 | 788
132U1003 | 470316504 | 5715162135877 | 20 | 1 | DH | Valve EV221BW 10BE G 12E NO000 | 035 | 1 | 40 | 69606 | 1285
132U1300 | 470316574 | 5702428544252 | 15 | 1 | DH | Valve EV221BW 14BE G 12E NC000 | 035 | 1 | 40 | 69606 | 919
132U1301 | 470316524 | 5715162136010 | 15 | 1 | DH | Valve EV221BW 14BE G 12E NO000 | 035 | 1 | 40 | 69606 | 1503
132U1500 | 470316004 | 5702428508575 | 24 | 768 | DH | EV220BW Magnetventil ECO NC G ½ EPDM | 007 | 1 | 40 | 69608 | 1143
132U1501 | 470316304 | 5702428508728 | 24 | 768 | DH | EV220BW Magnetventil ECO NO G ½ EPDM | 007 | 1 | 40 | 69608 | 1573
132U1580 | 470316204 | 5702428527583 | 24 | 768 | DH | EV220BW Magnetventil SS NC G ½ EPDM | 007 | 1 | 40 | 69608 | 4660
132U1581 | 470316404 | 5702428527712 | 24 | 768 | DH | EV220BW Magnetventil SS NO G ½ EPDM | 007 | 1 | 40 | 69608 | 5360
132U2000 | 470316006 | 5715162206140 | 24 | 768 | DH | EV220BW Magnetventil ECO NC G ¾ EPDM | 007 | 1 | 40 | 69608 | 1952
132U2001 | 470316306 | 5715162206164 | 24 | 768 | DH | EV220BW Magnetventil ECO NO G ¾ EPDM | 007 | 1 | 40 | 69608 | 2364
132U2002 | 470316576 | 5702428544245 | 12 | 1 | DH | Valve EV221BW 20BE G34E NC000 | 035 | 1 | 40 | 69606 | 1556
132U2003 | 470316536 | 5702428544238 | 12 | 1 | DH | Valve EV221BW 20BE G34E NO000 | 035 | 1 | 40 | 69606 | 1834
132U2080 | 470316206 | 5715162206188 | 24 | 768 | DH | EV220BW Magnetventil SS NC G ¾ EPDM | 007 | 1 | 40 | 69608 | 6024
132U2081 | 470316406 | 5715162206393 | 24 | 1 | DH | EV220BW Magnetventil SS NO G ¾ EPDM | 035 | 1 | 40 | 69608 | 6928
132U2200 | 470316578 | 5702428544207 | 12 | 1 | DH | Valve EV221BW 22BE G 1E NC000 | 035 | 1 | 40 | 69606 | 1769
132U2201 | 470316538 | 5715162136089 | 12 | 1 | DH | Valve EV221BW 22BE G 1E NO000 | 035 | 1 | 40 | 69606 | 2202
132U2400 | 470317004 | 5715162206225 | 24 | 768 | DH | EV228BW Magnetventil ECO UN NC G ½ EPDM | 007 | 1 | 40 | 69608 | 1715
132U2401 | 470317204 | 5715162206294 | 24 | 1 | DH | EV228BW Magnetventil SS UN NC G ½ EPDM | 035 | 1 | 40 | 69608 | 5845
132U2402 | 470317006 | 5715162206249 | 24 | 768 | DH | EV228BW Magnetventil ECO UN NC G ¾ EPDM | 007 | 1 | 40 | 69609 | 2577
132U2403 | 470317206 | 5715162206423 | 24 | 1 | DH | EV228BW Magnetventil SS UN NC G ¾ EPDM | 035 | 1 | 40 | 69608 | 7551
132U2404 | 470317008 | 5715162212929 | 12 | 480 | DH | EV228BW Magnetventil ECO UN NC G 1 EPDM | 007 | 1 | 40 | 69608 | 3316
132U2405 | 470317208 | 5702428527828 | 0 | 0 | DH | EV228BW Magnetventil SS UN NC G 1 EPDM | 035 | 1 | 40 | 69608 | 8845
132U2407 | 470317210 | 5715162242674 | 0 | 90 | DH | EV228BW Magnetventil SS UN NC G 1 ¼ EPDM | 035 | 1 | 40 | 69608 | 12346
132U2409 | 470317211 | 5715162243152 | 0 | 90 | DH | EV228BW Magnetventil SS UN NC G 1 ½ EPDM | 007 | 1 | 40 | 69608 | 14342
132U2411 | 470317212 | 5702428508766 | 0 | 0 | DH | EV228BW Magnetventil SS UN NC G 2 EPDM | 035 | 1 | 40 | 69608 | 19452
132U2450 | 470316623 | 5702428544177 | 24 | 768 | DH | Valve EV250BW 10BE G 38E NC000 | 035 | 1 | 40 | 69607 | 1192
132U2451 | 470316603 | 5702428544160 | 24 | 1 | DH | Valve EV250BW 10BE G 38E NO000 | 035 | 1 | 40 | 69607 | 1630
132U2452 | 470316624 | 5702428544153 | 24 | 768 | DH | Valve EV250BW 12BE G 12E NC000 | 007 | 1 | 40 | 69607 | 1192
132U2453 | 470316604 | 5702428544146 | 24 | 1 | DH | Valve EV250BW 12BE G 12E NO000 | 035 | 1 | 40 | 69607 | 1630
132U2454 | 470316626 | 5702428544139 | 12 | 480 | DH | Valve EV250BW 18BE G 34E NC000 | 007 | 1 | 40 | 69607 | 1662
132U2455 | 470316606 | 5702428544122 | 12 | 1 | DH | Valve EV250BW 18BE G 34E NO000 | 035 | 1 | 40 | 69607 | 2280
132U2456 | 470316628 | 5702428544115 | 12 | 384 | DH | Valve EV250BW 22BE G 1E NC000 | 007 | 1 | 40 | 69607 | 1907
132U2457 | 470316608 | 5702428544108 | 12 | 1 | DH | Valve EV250BW 22BE G 1E NO000 | 035 | 1 | 40 | 69607 | 2613
132U2500 | 470316008 | 5702428508773 | 12 | 480 | DH | EV220BW Magnetventil ECO NC G 1 EPDM | 007 | 1 | 40 | 69608 | 2661
132U2501 | 470316308 | 5702428508780 | 12 | 480 | DH | EV220BW Magnetventil ECO NO G 1 EPDM | 007 | 1 | 40 | 69608 | 3044
132U2580 | 470316208 | 5715162213001 | 12 | 480 | DH | EV220BW Magnetventil SS NC G 1 EPDM | 007 | 1 | 40 | 69608 | 7062
132U2581 | 470316408 | 5702428527811 | 12 | 480 | DH | EV220BW Magnetventil SS NO G 1 EPDM | 007 | 1 | 40 | 69608 | 8121
132U3280 | 470316210 | 5715162240779 | 0 | 90 | DH | EV220BW Magnetventil SS NC G 1 ¼ EPDM | 007 | 1 | 40 | 69608 | 9851
132U3281 | 470316410 | 5715162240793 | 0 | 90 | DH | EV220BW Magnetventil SS NO G 1 ¼ EPDM | 007 | 1 | 40 | 69608 | 11328
132U4080 | 470316211 | 5715162240830 | 0 | 90 | DH | EV220BW Magnetventil SS NC G 1 ½ EPDM | 007 | 1 | 40 | 69608 | 11447
132U4081 | 470316411 | 5715162240854 | 0 | 90 | DH | EV220BW Magnetventil SS NO G 1 ½ EPDM | 007 | 1 | 40 | 69608 | 13160
132U5080 | 470316212 | 5715162240892 | 0 | 90 | DH | EV220BW Magnetventil SS NC G 2 EPDM | 007 | 1 | 40 | 69608 | 15525
132U5081 | 470316412 | 5715162240915 | 0 | 90 | DH | EV220BW Magnetventil SS NO G 2 EPDM | 007 | 1 | 40 | 69608 | 17850
132U8010 | 470409310 | 5715162292969 | 20 | 1 | DH | Spare part EV221BW 10BE NC | 035 | 1 | 40 | 69314 | 450
132U8011 | 470409311 | 5715162292990 | 20 | 1 | DH | Spare part EV221BW 10BE NO | 035 | 1 | 40 | 69314 | 630
132U8012 | 470409312 | 5715162293027 | 20 | 1 | DH | Spare part EV250BW 10/12BE NC | 035 | 1 | 40 | 69314 | 539
132U8013 | 470409313 | 5715162292785 | 12 | 1 | DH | Spare part EV221BW 14BE NO | 035 | 1 | 40 | 69314 | 749
132U8014 | 470409314 | 5715162292815 | 12 | 1 | DH | Spare part EV221BW 14BE NC | 035 | 1 | 40 | 69314 | 630
132U8016 | 470409384 | 5714279864175 | 20 | 1 | DH | Diaphragm kit EV220BW 15 NC/NO | 035 | 1 | 40 | 69314 | 497
132U8017 | 470409317 | 5715162292846 | 12 | 1 | DH | Spare part EV250BW 10/12BE NO | 035 | 1 | 40 | 69314 | 861
132U8018 | 470409318 | 5715162293058 | 20 | 1 | DH | Spare part EV250BW 18/22BE NC | 035 | 1 | 40 | 69314 | 803
132U8021 | 470409386 | 5714279863666 | 20 | 1 | DH | Diaphragm kit EV220BW 20 NC/NO | 035 | 1 | 40 | 69314 | 630
132U8022 | 470409322 | 5715162292907 | 12 | 1 | DH | Spare part EV221BW 20/22BE NC | 035 | 1 | 40 | 69314 | 882
132U8023 | 470409323 | 5715162292938 | 12 | 1 | DH | Spare part EV221BW 20/22BE NO | 035 | 1 | 40 | 69314 | 1049
132U8026 | 470409388 | 5714279863994 | 20 | 1 | DH | Diaphragm kit EV220BW 25 NC/NO | 035 | 1 | 40 | 69314 | 712
132U8033 | 470409390 | 5714279862645 | 12 | 1 | DH | Diaphragm kit EV220BW 32 NC/NO | 035 | 1 | 40 | 69314 | 1108
132U8041 | 470409391 | 5714279860658 | 12 | 1 | DH | Diaphragm kit EV220BW 40 NC/NO | 035 | 1 | 40 | 69314 | 1323
132U8051 | 470409392 | 5714279861570 | 18 | 1 | DH | Diaphragm kit EV220BW 40 NC/NO | 035 | 1 | 40 | 69314 | 1751
132U8080 | 470409380 | 5714279863475 | 20 | 1 | DH | Sparepart kit EV 220BW 15/50 Actuator NC | 035 | 1 | 40 | 69314 | 587
132U8081 | 470409381 | 5714279864274 | 20 | 1 | DH | Sparepart kit EV 220BW 15/50 Actuator NO | 007 | 1 | 40 | 69314 | 698
132U8082 | 470409382 | 5714279864304 | 20 | 1 | DH | Sparepart kit EV 220BW 15/50 Actuator UN | 035 | 1 | 40 | 69314 | 645
134F9361 |  | 5710107496389 | 0 | 0 | DI | CDS303P15KT2E20H2XXXXXXSXXXXAXBXCXXXXDX | 042 | 17 | 714 | 47958 | 33151
134F9363 |  | 5710107496501 | 0 | 0 | DI | CDS303P18KT2E20H2XXXXXXSXXXXAXBXCXXXXDX | 035 | 17 | 714 | 47958 | 37696
134F9365 |  | 5710107496525 | 0 | 0 | DI | CDS303P22KT2E20H2XXXXXXSXXXXAXBXCXXXXDX | 035 | 17 | 714 | 47958 | 66704
134F9366 |  | 5710107496532 | 0 | 12 | DI | CDS303P15KT4E20H2XXXXXXSXXXXAXBXCXXXXDX | 035 | 17 | 714 | 47958 | 28073
134F9368 |  | 5710107496556 | 0 | 2 | DI | CDS303P18KT4E20H2XXXXXXSXXXXAXBXCXXXXDX | 035 | 17 | 714 | 47958 | 32349
134F9371 |  | 5710107496587 | 0 | 4 | DI | CDS303P22KT4E20H2XXXXXXSXXXXAXBXCXXXXDX | 042 | 17 | 714 | 47958 | 63131
134G3474 |  | 5710107537853 | 0 | 0 | DI | CDS303P15KT2E20H3XXXXXXSXXXXAXBXCXXXXDX | 035 | 17 | 714 | 47958 | 48124
134G3576 |  | 5710107538966 | 0 | 0 | DI | CDS303P15KT4E20H3XXXXXXSXXXXAXBXCXXXXDX | 042 | 17 | 714 | 47958 | 44915
134G3579 |  | 5710107538997 | 0 | 4 | DI | CDS303P18KT4E20H3XXXXXXSXXXXAXBXCXXXXDX | 042 | 17 | 714 | 47958 | 52936
134G3581 |  | 5710107539017 | 0 | 0 | DK | CDS303P18KT4E20H2XXCXXXSXXXXAXBXCXXXXDX | 042 | 17 | 714 | 47958 | 53205
134G3582 |  | 5710107539024 | 0 | 0 | DI | CDS303P22KT4E20H3XXXXXXSXXXXAXBXCXXXXDX | 042 | 17 | 714 | 47958 | 54809
134G3585 |  | 5710107539055 | 0 | 0 | DI | CDS303P18KT2E20H3XXXXXXSXXXXAXBXCXXXXDX | 042 | 17 | 714 | 47958 | 54540
134G3586 |  | 5710107539062 | 0 | 0 | DI | CDS303P22KT2E20H3XXXXXXSXXXXAXBXCXXXXDX | 035 | 17 | 714 | 47958 | 57481
134G4019 |  | 5710107543472 | 0 | 0 | DI | CDS303P18KT4P55H2XXCXXXSXXXXAXBXCXXXXDX | 035 | 17 | 714 | 47958 | 54471
134G4021 |  | 5710107543496 | 0 | 0 |  | CDS303P22KT4P55H3XXCXXXSXXXXAXBXCXXXXDX | 021 | 17 | 714 | 47958 | 70852
134L9470 |  | 5710107846979 | 0 | 0 | DI | CDS803P10KT2E20H4XXCXXXSXXXXAXBXCXXXXDX | 028 | 17 | 714 | 47744 | 14971
134L9473 |  | 5710107847006 | 0 | 0 | DI | CDS803P10KT4E20H4XXCXXXSXXXXAXBXCXXXXDX | 035 | 17 | 714 | 57068 | 13366
134N4260 |  | 5710107895137 | 0 | 0 | DI | CDS803P6K0T2E20H4XXCXXXSXXXXAXBXCXXXXDX | 035 | 17 | 714 | 57068 | 12834
134N4261 |  | 5710107895144 | 0 | 0 | DI | CDS803P7K5T2E20H4XXCXXXSXXXXAXBXCXXXXDX | 035 | 17 | 714 | 47744 | 13635
134N4262 |  | 5710107895151 | 0 | 0 | DI | CDS803P6K0T4E20H4XXCXXXSXXXXAXBXCXXXXDX | 014 | 17 | 714 | 57068 | 10495
134N4263 |  | 5710107895168 | 0 | 0 | DI | CDS803P7K5T4E20H4XXCXXXSXXXXAXBXCXXXXDX | 014 | 17 | 714 | 57068 | 11764
135X1998 |  | 5710108382841 | 0 | 0 | DI | CDS303P15KT4E20H2TXCXXXS075XAXBXCXXXXDX | 042 | 17 | 714 | 47958 | 1589
135X3298 |  | 5710108396008 | 0 | 0 | DI | CDS303P11KT4E20H2TXCXXXS075XAXBXCXXXXDX | 042 | 17 | 714 | 47958 | 1726
148B3269 |  | 5702428232050 | 21 | 2.016 | DN | Spare Part, cap+gasket, SNV-SS | 035 | 40 | 574 | 1331 | 241
148B3729 |  | 5702428401418 | 100 | 12.800 | DN | ACCESSORY WELDING NIPPLE ø10x1.5+ O-RING | 014 | 40 | 574 | 1268 | 436
148B3740 |  | 5702428179379 | 12 | 480 | DN | SNV-ST CD10-CD10 STOP/NÅLEVEN. | 007 | 40 | 574 | 1331 | 622
148B3741 |  | 5702428179362 | 12 | 768 | DN | SNV-ST CD10-1/4MPT STOP NEEDLE VALVE | 007 | 40 | 574 | 1331 | 501
148B3742 |  | 5702428179355 | 12 | 480 | DN | SNV-ST CD6-1/4MPT STOP NEEDLE VALVE | 007 | 40 | 574 | 1331 | 453
148B3743 |  | 5702428179348 | 12 | 768 | DN | SNV-ST CD10-3/8MPT STOP/NÅLEV. | 007 | 40 | 574 | 1331 | 622
148B3744 |  | 5702428179331 | 12 | 480 | DN | SNV-ST CD6-3/8MPT STOP NEEDLE VALVE | 014 | 40 | 574 | 1331 | 453
148B3745 |  | 5702428179324 | 12 | 768 | DN | SNV-ST G1/2-G1/2 STOP/NÅLEVEN. | 007 | 40 | 574 | 1331 | 622
148B3746 |  | 5702428179317 | 12 | 768 | DN | SNV-ST G1/4-G1/4 STOP/NÅLEVEN. | 007 | 40 | 574 | 1331 | 499
148B3747 |  | 5715162060704 | 12 | 768 | DN | SNV-ST G3/8-G3/8 STOP/NÅLEVEN. | 014 | 40 | 574 | 1331 | 554
148B3750 |  | 5702428179294 | 6 | 240 | DN | SNV-SS 3/8FPT-3/8MPT | 014 | 40 | 574 | 1331 | 2052
148B3760 |  | 5702428179287 | 0 | 1 | DN | SVA-DL 250 D125 STOPVENTIL | 007 | 40 | 557 | 1375 | 47940
148B3761 |  | 5702428179270 | 0 | 1 | DN | SVA-DL 250 D ANG STOP VALVE H-WHEEL | 084 | 40 | 557 | 1375 | 48943
148B3762 |  | 5702428179263 | 0 | 1 | DN | SVA-DL 250 A ANG STOP VALVE CAP | 014 | 40 | 557 | 1375 | 49361
148B3763 |  | 5702428179256 | 0 | 1 | DN | SVA-DL 250 A ANG STOP VALVE H-WHEEL | 014 | 40 | 557 | 1375 | 48943
148B3764 |  | 5702428179249 | 0 | 1 | DN | SVA-DH 250 D125 STOPVENTIL | 007 | 40 | 557 | 1375 | 57199
148B3765 |  | 5702428179232 | 0 | 1 | DN | SVA-DH 250 D ANG STOP VALVE H-WHEEL | 084 | 40 | 557 | 1375 | 59400
148B3766 |  | 5702428179225 | 0 | 1 | DN | SVA-DH 250 A ANG STOP VALVE CAP | 084 | 40 | 557 | 1375 | 59798
148B3767 |  | 5702428179218 | 0 | 1 | DN | SVA-DH 250 A ANG STOP VALVE H-WHEEL | 084 | 40 | 557 | 1375 | 59400
148B3768 |  | 5702428179201 | 6 | 240 | DN | SNV-ST CD10-W100 STOP NEEDLE VALVE | 007 | 40 | 574 | 1331 | 691
148B3769 |  | 5702428179195 | 6 | 240 | DN | SNV-ST G1/2-W100 STOP NEEDLE VALVE | 007 | 40 | 574 | 1331 | 709
148B3770 |  | 5702428179188 | 0 | 1 | DN | SVA-DL 300 D ANG STOP VALVE CAP | 007 | 40 | 557 | 1375 | 59923
148B3771 |  | 5702428179171 | 0 | 1 | DN | SVA-DL 300 D ANG STOP VALVE H-WHEEL | 084 | 40 | 557 | 1375 | 59923
148B3772 |  | 5702428179164 | 0 | 1 | DN | SVA-DL 300 A ANG STOP VALVE CAP | 084 | 40 | 557 | 1375 | 61882
148B3773 |  | 5702428179157 | 0 | 1 | DN | SVA-DL 300 A ANG STOP VALVE H-WHEEL | 084 | 40 | 557 | 1375 | 61498
148B3774 |  | 5702428179140 | 0 | 1 | DN | SVA-DH 300 D125 STOPVENTIL- MTO | 007 | 40 | 557 | 1375 | 69185
148B3775 |  | 5702428179133 | 0 | 1 | DN | SVA-DH 300 D122 STOPVENTIL | 084 | 40 | 557 | 1375 | 69185
148B3776 |  | 5702428179126 | 0 | 1 | DN | SVA-DH 300 A ANG STOP VALVE CAP | 084 | 40 | 557 | 1375 | 72106
148B3777 |  | 5702428179119 | 0 | 1 | DN | SVA-DH 300 A ANG STOP VALVE H-WHEEL | 084 | 40 | 557 | 1375 | 71743
148B3778 |  | 5702428179102 | 6 | 240 | DN | SNV-ST G1/2 MAN STOP NEEDLE VALVE | 007 | 40 | 574 | 1331 | 857
148B3860 |  | 5702428253420 | 21 | 2.016 | DN | Adapter kit for SNV-ST - G 1/4-18 NPT | 007 | 40 | 574 | 1268 | 301
148B3861 |  | 5702428285612 | 21 | 2.016 | DN | Adapter kit for SNV-ST - G 3/8 | 007 | 40 | 574 | 1268 | 272
148B4037 |  | 5702428234320 | 20 | 2.560 | DN | PAKFORSKRUNING FOR SVA 25-40 | 035 | 40 | 557 | 1258 | 608
148B4046 |  | 5702428234245 | 0 | 60 | DN | I-PACK(7) HANDWHEEL-HEAVY SVA 125-150 | 035 | 40 | 557 | 1258 | 1430
148B4047 |  | 5702428234238 | 0 | 60 |  | I-PACK(3) HANDWHEEL-HEAVY SVA 200 | 014 | 40 | 557 | 1258 | 1388
148B4048 |  | 5702428234221 | 0 | 1.600 | DN | I-PACK(25) CAP+GASKET SVA 25-65 | 035 | 40 | 557 | 1258 | 203
148B4050 |  | 5702428234207 | 0 | 640 | DN | I-PACK(5) CAP+GASKET SVA 125-150 | 014 | 40 | 557 | 1258 | 3442
148B4059 |  | 5702428234115 | 0 | 3.200 | DN | I-PACK(25) CAP+GASKET SVA 15-20 | 035 | 40 | 557 | 1258 | 155
148B4060 |  | 5702428234108 | 20 | 2.560 | DN | SPARE PART HANDWHEEL-STD SVA 15-20 | 014 | 40 | 557 | 1258 | 102
148B4062 |  | 5702428234085 | 25 | 3.200 | DN | HÅNDHJUL FOR SVA 25-40 | 007 | 40 | 557 | 1258 | 149
148B4064 |  | 5702428234061 | 20 | 2.560 | DN | HÅNDHJUL FOR SVA 50/65 | 007 | 40 | 557 | 1258 | 294
148B4065 |  | 5702428234054 | 0 | 180 | DN | HÅNDHJUL FOR SVA 80 | 007 | 40 | 557 | 1258 | 539
148B4066 |  | 5702428234047 | 0 | 84 | DN | SPARE PART HANDWHEEL-HEAVY SVA 100 | 014 | 40 | 557 | 1258 | 679
148B4067 |  | 5702428234030 | 0 | 72 | DN | SPARE PART HANDWHEEL-HEAVY SVA 125-150 # | 014 | 40 | 557 | 1258 | 1430
148B4068 |  | 5702428234023 | 0 | 60 | DN | SPARE PART HANDWHEEL-HEAVY SVA 200 # | 084 | 40 | 557 | 1258 | 2209
148B4073 |  | 5702428233972 | 50 | 6.400 | DN | SPARE PART HANDWHEEL-STD SVA 3-10 | 084 | 40 | 557 | 1258 | 39
148B4074 |  | 5702428233965 | 40 | 3.840 | DN | HÆTTE + PAKNING FOR SVA 3-10 | 014 | 40 | 502 | 1349 | 341
148B4075 |  | 5702428233958 | 25 | 3.200 | DN | HÆTTE + PAKNING FOR SVA 15-20 | 007 | 40 | 502 | 1349 | 493
148B4076 |  | 5702428233941 | 12 | 640 | DN | HÆTTE + PAKNING FOR SVA 25-65 | 007 | 40 | 557 | 1258 | 791
148B4077 |  | 5702428233934 | 10 | 640 | DN | HÆTTE + PAKNING FOR SVA 80-100 | 007 | 40 | 502 | 1349 | 981
148B4078 |  | 5715162060223 | 2 | 96 | DN | HÆTTE+PAKNING FOR SVA 125-150 | 014 | 40 | 502 | 1349 | 1559
148B4079 |  | 5702428233910 | 0 | 240 | DN | SPARE PART CAP+GASKET SVA 200 | 035 | 40 | 557 | 1258 | 2601
148B4085 |  | 5702428233859 | 10 | 960 | DN | SPARE PART KIT FOR BONNET-CAP SCV150-200 | 035 | 40 | 502 | 1332 | 275
148B4103 |  | 5702428285551 | 10 | 1.280 | DN | SPARE PART KIT FOR BONNET-CAP SCV/STV250 | 035 | 40 | 502 | 1332 | 755
148B4105 |  | 5702428285544 | 0 | 704 | DN | SPARE PART PACK.GLAND"C" SCV/STV 250-300 | 035 | 40 | 502 | 1332 | 4577
148B4153 |  | 5702428233606 | 0 | 720 | DN | SVA-HS/FIA 15-20 GASKET-TOP | 014 | 40 | 502 | 1349 | 32
148B4154 |  | 5702428233590 | 0 | 2.700 | DN | SVA-HS/FIA 25-40 Top pakning | 007 | 40 | 502 | 1349 | 54
148B4155 |  | 5702428233583 | 0 | 5.000 | DN | SVA/HS 50 TOP PAKNING | 007 | 40 | 557 | 1258 | 45
148B4156 |  | 5702428233576 | 0 | 6.000 | DN | SVA-HS/FIA 65 GASKET-TOP | 014 | 40 | 502 | 1349 | 54
148B4157 |  | 5702428233569 | 0 | 1.920 | DN | SVA-HS/FIA 80 GASKET-TOP | 007 | 40 | 557 | 1258 | 66
148B4158 |  | 5702428233552 | 0 | 720 | DN | SVA/HS 100 TOP PAKNING | 007 | 40 | 502 | 1349 | 71
148B4159 |  | 5702428233545 | 0 | 1.200 | DN | SVA-HS/FIA 125 GASKET-TOP | 014 | 40 | 557 | 1258 | 126
148B4160 |  | 5702428233538 | 0 | 640 | DN | SVA-HS/FIA 150 GASKET-TOP | 014 | 40 | 502 | 1349 | 121
148B4161 |  | 5702428233521 | 0 | 640 | DN | SVA-HS/FIA 200 GASKET-TOP | 035 | 40 | 557 | 1258 | 214
148B4162 |  | 5702428233514 | 2 | 128 | DN | SPARE PART KIT FOR BONNET-CAP SVA 250 | 014 | 40 | 557 | 1258 | 449
148B4163 |  | 5702428233507 | 0 | 30 | DN | SPARE PART KIT FOR BONNET-CAP SVA 300 | 084 | 40 | 557 | 1258 | 692
148B4164 |  | 5715162059890 | 0 | 64 | DN | SPARE PART KIT FOR CONE SVA-DH 250 | 084 | 40 | 557 | 1258 | 8647
148B4165 |  | 5702428233484 | 0 | 64 | DN | SPARE PART KIT FOR CONE SVA-DH 300 | 084 | 40 | 557 | 1258 | 10051
148B4166 |  | 5702428233477 | 0 | 256 | DN | SPARE PART PACKING GLAND SVA 250-300 | 084 | 40 | 557 | 1258 | 1675
148B4167 |  | 5702428233460 | 0 | 64 | DN | REPAIR KIT SVA-DH 250 (GASKETS) | 084 | 40 | 557 | 1258 | 10951
148B4168 |  | 5702428233453 | 0 | 50 | DN | REPAIR KIT SVA-DH 300 (GASKETS) | 084 | 40 | 557 | 1258 | 3282
148B4169 |  | 5702428233446 | 0 | 48 | DN | SPARE PART HANDWHEEL SVA 250 | 084 | 40 | 557 | 1258 | 2037
148B4170 |  | 5702428233439 | 0 | 2 | DN | SPARE PART HANDWHEEL SVA 300 | 084 | 40 | 557 | 1258 | 5294
148B4171 |  | 5702428233422 | 0 | 112 | DN | SPARE PART CAP AND GASKET SVA 250-300 | 084 | 40 | 557 | 1258 | 4328
148B4173 |  | 5702428233415 | 0 | 72 | DN | SPARE PART KIT FOR CONE SVA-DL 250 | 084 | 40 | 557 | 1258 | 2753
148B4175 |  | 5702428233392 | 0 | 64 | DN | Rep.sæt SVA-DL 250 | 084 | 40 | 557 | 1258 | 5711
148B4176 |  | 5702428233385 | 0 | 32 | DN | REPAIR KIT SVA-DL 300 (GASKETS | 084 | 40 | 557 | 1258 | 11959
148B4177 |  | 5702428177351 | 0 | 960 | DN | I-PACK(30) SNV-ST CD10-CD10 | 014 | 40 | 574 | 1331 | 402
148B4179 |  | 5702428177344 | 0 | 960 | DN | I-PACK(30) SNV-ST G1/2-G1/2 | 007 | 40 | 574 | 1331 | 446
148B4180 |  | 5702428177337 | 0 | 1.200 | DN | I-PACK(30) SNV-ST 1/4FPT-1/4MPT | 007 | 40 | 574 | 1331 | 408
148B4181 |  | 5702428177320 | 0 | 1.200 | DN | I-PACK(30) SNV-ST 3/8FPT-3/8MPT | 014 | 40 | 574 | 1331 | 430
148B4182 |  | 5702428285261 | 100 | 12.800 | DN | ACCESSORY CUTTING RING L6 +UNION NUT | 035 | 40 | 574 | 1268 | 92
148B4183 |  | 5702428285254 | 100 | 12.800 | DN | ACCESSORY CUTTING RING L10 +UNION NUT | 014 | 40 | 574 | 1268 | 37
148B4184 |  | 5702428233378 | 50 | 2.400 | DN | SVEJSENIPPEL + OMLØBER ND 6 | 007 | 40 | 557 | 1258 | 491
148B4185 |  | 5702428233361 | 25 | 2.000 | DN | SVEJSENIPPEL + OMLØBER ND 15- (MTO) | 084 | 40 | 557 | 1258 | 715
148B4186 |  | 5715162059708 | 0 | 14.400 | DN | I-PACK(60) CUTTING RING L10 +UNION NUT | 035 | 40 | 574 | 1268 | 33
148B4210 |  | 5702428177306 | 0 | 480 | DN | I-PACK(30) SNV-ST CD10-W100 | 014 | 40 | 574 | 1331 | 662
148B4211 |  | 5702428177290 | 0 | 480 | DN | I-PACK(30) SNV-ST G1/2-W100 | 007 | 40 | 574 | 1331 | 662
148B4218 |  | 5702428177276 | 0 | 640 | DN | I-PACK(30) SNV-ST G1/2-W50 | 007 | 40 | 574 | 1331 | 596
148B4219 |  | 5702428177269 | 0 | 480 | DN | I-PACK(30) SNV-ST G1/2-W125 | 007 | 40 | 574 | 1331 | 665
148B4223 |  | 5702428177221 | 0 | 1.200 | DN | I-PACK(30) SNV-ST 1/4FPT-1/4FPT | 035 | 40 | 574 | 1331 | 443
148B4224 |  | 5702428177214 | 0 | 1.200 | DN | I-PACK(30) SNV-ST 1/2MPT-1/2MPT | 035 | 40 | 574 | 1331 | 443
148B4226 |  | 5702428177191 | 0 | 1.920 | DN | I-PACK(30) SNV-ST 1/2MPT-3/8FPT | 035 | 40 | 574 | 1331 | 574
148B4227 |  | 5702428177184 | 0 | 1.200 |  | 1-PACK(30) SNV-ST Rc3/8-R3/8 | 035 | 40 | 574 | 1331 | 480
148B4229 |  | 5702428177160 | 0 | 1.200 | DN | I-PACK(30) SNV-ST Rc1/4-R1/4 | 035 | 40 | 574 | 1331 | 443
148B4230 |  | 5702428177153 | 0 | 1.200 | DN | I-PACK(30) SNV-ST 7/16UNF-1/4MPT | 035 | 40 | 574 | 1331 | 466
148B4232 |  | 5702428177139 | 0 | 640 | DN | I-PACK(20) SNV-ST 1/4FPT-1/4MPT L100 | 035 | 40 | 574 | 1331 | 728
148B4233 |  | 5702428177122 | 0 | 1.200 | DN | I-PACK(30) SNV-ST 3/8FPT-1/2MPT | 035 | 40 | 574 | 1331 | 443
148B4240 |  | 5702428233293 | 0 | 6.400 | DN | I-PACK(10) ACC.LOCK WASHER SVA 50-65 | 035 | 40 | 557 | 1258 | 74
148B4245 |  | 5702428233248 | 50 | 3.200 | DN | ACCESSORY WELD.NIPPLE DN6 A + UNION NUT | 084 | 40 | 557 | 1258 | 839
148B4246 |  | 5702428233231 | 20 | 2.240 | DN | Weld Nippel DN 10 A SVA | 084 | 40 | 557 | 1258 | 837
148B4247 |  | 5702428233224 | 25 | 2.000 | DN | Weld Nippel DN 15 A SVA | 084 | 40 | 557 | 1258 | 475
148B4301 |  | 5715162059418 | 20 | 2.560 | DN | HANDWHEEL-SS. SVA 25-40 | 014 | 40 | 557 | 1258 | 712
148B4317 |  | 5715162059401 | 21 | 2.016 | DN | ACCESSORY BLIND NUT+GASKET G1/2 SS | 007 | 40 | 574 | 1268 | 590
148B4495 |  | 5702428374965 | 0 | 960 | DN | I-PACK (20) SNV-ST 1/4FPT- W1/2 L=100 | 014 | 40 | 574 | 1331 | 728
148B4564 |  | 5702428484572 | 12 | 480 | DN | SNV-ST 1/2MPT-1/2MPT | 014 | 40 | 574 | 1331 | 529
148B4565 |  | 5702428484565 | 12 | 576 | DN | SNV-ST 3/8FPT-1/2MPT | 035 | 40 | 574 | 1331 | 628
148B4566 |  | 5702428484534 | 12 | 576 |  | SNV-ST 7/16UNF-1/4MPT | 035 | 40 | 574 | 1331 | 628
148B4567 |  | 5702428484541 | 6 | 240 | DN | SNV-ST 1/4FPT-1/4MPT L100 | 014 | 40 | 574 | 1331 | 628
148B4570 |  | 5715162059289 | 12 | 480 | DN | SNV-ST G1/2-W1/2 L50 Multi Pack | 014 | 40 | 574 | 1331 | 585
148B4572 |  | 5702428492041 | 12 | 768 | DN | SNV-ST 3/8FPT-3/8FPT Multi Pack | 035 | 40 | 574 | 1331 | 622
148B4576 |  | 5715162059258 | 30 | 2.880 | DN | Spare kit for SNV seal cap & gasket | 014 | 40 | 574 | 1331 | 175
148B4581 |  | 5702428845953 | 6 | 240 | DN | SNV-SS G1/2-W1/2 L50 65 bar | 014 | 40 | 554 | 1286 | 814
148B4582 |  | 5702428845960 | 12 | 480 | DN | SNV-SS G1/2-W1/2 L150 65 bar | 014 | 40 | 554 | 1286 | 1801
148B4689 |  | 5702428932790 | 4 | 512 | DN | Accessories SS Weld Nipple DN6 DIN+Union | 084 | 40 | 557 | 1258 | 597
148B4690 |  | 5702428975339 | 12 | 768 | DN | SNV-ST 1/4MPT - CD6 STOP NEEDLE VALVE | 007 | 40 | 574 | 1331 | 431
148B4771 |  | 5715162059197 | 6 | 240 | DN | SNV-SS 1/4FPT-1/4MPT STOP NEEDLE VALVE | 014 | 40 | 554 | 1286 | 2052
148B4785 |  | 5702424501020 | 0 | 0 | DN | I-Pack(30) SNV-SS G1/2-W1/2 L150 | 035 | 40 | 554 | 1286 | 1756
148B5000 |  | 5702428471725 | 0 | 320 | DN | SVA-S 6 D ANG STOP VALVE H-WHEEL | 084 | 40 | 557 | 1526 | 872
148B5001 |  | 5702428471718 | 0 | 384 | DN | SVA-S 6 D ANG STOP VALVE CAP | 014 | 40 | 557 | 1526 | 872
148B5002 |  | 5702428484855 | 0 | 288 | DN | SVL 6 DIN BUTT WELD Valve housing ANG | 084 | 40 | 557 | 2138 | 268
148B5003 |  | 5702428484862 | 0 | 256 | DN | SVL 6 DIN BUTT WELD Valve housing STR | 084 | 40 | 557 | 2138 | 268
148B5004 |  | 5702428484879 | 0 | 416 | DN | SVL 6 ANSI BUTT WELD Valve housing ANG | 084 | 40 | 557 | 2138 | 268
148B5005 |  | 5702428484886 | 0 | 384 | DN | SVL 6 ANSI BUTT WELD Valve housing STR | 084 | 40 | 557 | 2138 | 268
148B5010 |  | 5702428471701 | 0 | 384 | DN | SVA-S 6 D STR STOP VALVE H-WHEEL | 084 | 40 | 557 | 1526 | 872
148B5011 |  | 5702428471596 | 0 | 384 | DN | SVA-S 6 D STR STOP VALVE CAP | 084 | 40 | 557 | 1526 | 872
148B5012 |  | 5702428485234 | 0 | 256 | DN | SVL 6 NPT Valve housing ANG | 035 | 40 | 557 | 2138 | 281
148B5013 |  | 5702428485876 | 0 | 320 | DN | SVA-S 6-10 top complete cap | 014 | 40 | 557 | 2146 | 635
148B5014 |  | 5702428485883 | 0 | 416 | DN | SVA-S 6-10 top complete h. wheel | 084 | 40 | 557 | 2146 | 635
148B5020 |  | 5702428471589 | 0 | 396 | DN | SVA-S 6 A ANG STOP VALVE H-WHEEL | 084 | 40 | 557 | 1526 | 872
148B5021 |  | 5702428471572 | 0 | 384 | DN | SVA-S 6 A ANG STOP VALVE CAP | 084 | 40 | 557 | 1526 | 872
148B5030 |  | 5702428471565 | 0 | 432 | DN | SVA-S 6 A STR STOP VALVE H-WHEEL | 084 | 40 | 557 | 1526 | 872
148B5031 |  | 5702428471558 | 0 | 480 | DN | SVA-S 6 A STR STOP VALVE CAP | 084 | 40 | 557 | 1526 | 872
148B5032 |  | 5702428470872 | 0 | 400 | DN | SVA-S 6 T STOP VALVE ANG CAP | 007 | 40 | 557 | 1526 | 872
148B5100 |  | 5702428468527 | 0 | 432 | DN | SVA-S 10 D ANG STOP VALVE H-WHEEL | 084 | 40 | 557 | 1526 | 981
148B5101 |  | 5702428468534 | 0 | 432 | DN | SVA-S 10 D ANG STOP VALVE CAP | 007 | 40 | 557 | 1526 | 981
148B5102 |  | 5702428472234 | 0 | 432 | DN | REG-SA 10 D ANG VALVE CAP | 014 | 40 | 557 | 2126 | 1177
148B5103 |  | 5702428472241 | 0 | 432 | DN | REG-SB 10 D ANG VALVE CAP | 014 | 40 | 557 | 2126 | 1177
148B5104 |  | 5715162059012 | 0 | 384 | DN | REG-SA 10 D STR VALVE CAP | 007 | 40 | 557 | 2126 | 1177
148B5105 |  | 5715162059005 | 0 | 432 | DN | REG-SB 10 D STR VALVE CAP | 014 | 40 | 557 | 2126 | 1177
148B5106 |  | 5715162058992 | 0 | 432 | DN | REG-SA 10 A ANG VALVE CAP | 084 | 40 | 557 | 2126 | 1177
148B5107 |  | 5715162058985 | 0 | 432 | DN | REG-SB 10 A ANG VALVE CAP | 084 | 40 | 557 | 2126 | 1177
148B5110 |  | 5702428468541 | 0 | 432 | DN | SVA-S 10 D STR STOP VALVE H-WHEEL | 084 | 40 | 557 | 1526 | 981
148B5111 |  | 5702428468558 | 0 | 160 | DN | SVA-S 10 D STR STOP VALVE CAP | 007 | 40 | 557 | 1526 | 981
148B5112 |  | 5702428485913 | 0 | 416 | DN | REG-SA 10 top complete | 014 | 40 | 557 | 2154 | 889
148B5113 |  | 5702428485920 | 0 | 432 | DN | REG-SB 10 top complete | 014 | 40 | 557 | 2154 | 889
148B5116 |  | 5715162058930 | 0 | 384 | DN | REG-SA 10 A STR VALVE CAP | 084 | 40 | 557 | 2126 | 1177
148B5117 |  | 5715162058923 | 0 | 324 | DN | REG-SB 10 A STR VALVE CAP | 084 | 40 | 557 | 2126 | 1177
148B5120 |  | 5702428468565 | 0 | 720 | DN | SVA-S 10 A ANG STOP VALVE H-WHEEL | 084 | 40 | 557 | 1526 | 981
148B5121 |  | 5702428468572 | 0 | 384 | DN | SVA-S 10 A ANG STOP VALVE CAP | 084 | 40 | 557 | 1526 | 981
148B5122 |  | 5702428485241 | 0 | 320 | DN | SVL 10 DIN BUTT WELD Valve housing ANG | 084 | 40 | 557 | 2138 | 344
148B5123 |  | 5702428485258 | 0 | 256 | DN | SVL 10 DIN BUTT WELD Valve housing STR | 084 | 40 | 557 | 2138 | 344
148B5124 |  | 5702428485265 | 0 | 256 | DN | SVL 10 ANSI BUTT WELD Valve housing ANG | 084 | 40 | 557 | 2138 | 344
148B5125 |  | 5702428485272 | 0 | 384 | DN | SVL 10 ANSI BUTT WELD Valve housing STR | 084 | 40 | 557 | 2138 | 344
148B5130 |  | 5702428468589 | 0 | 432 | DN | SVA-S 10 A STR STOP VALVE H-WHEEL | 084 | 40 | 557 | 1526 | 981
148B5131 |  | 5702428468596 | 0 | 216 | DN | SVA-S 10 A STR STOP VALVE CAP | 084 | 40 | 557 | 1526 | 981
148B5200 |  | 5702428466943 | 0 | 200 | DN | SVA-S 15 D ANG STOP VALVE H-WHEEL | 014 | 40 | 557 | 1529 | 1091
148B5201 |  | 5715162058824 | 0 | 200 | DN | SVA-S 15 D ANG STOP VALVE CAP | 007 | 40 | 557 | 1529 | 1091
148B5202 |  | 5715162058817 | 0 | 180 | DN | REG-SA 15 A ANG VALVE CAP | 014 | 40 | 557 | 2127 | 1367
148B5203 |  | 5715162058800 | 0 | 180 | DN | REG-SB 15 A ANG VALVE CAP | 014 | 40 | 557 | 2127 | 1367
148B5204 |  | 5715162058794 | 0 | 384 | DN | REG-SA 15 SOC ANG VALVE CAP | 084 | 40 | 557 | 2127 | 1367
148B5205 |  | 5715162058787 | 0 | 180 | DN | REG-SB 15 SOC ANG VALVE CAP | 084 | 40 | 557 | 2127 | 1367
148B5206 |  | 5715162058770 | 0 | 180 | DN | REG-SA 15 FPT ANG VALVE CAP PS52 | 084 | 40 | 557 | 2127 | 1367
148B5207 |  | 5715162058763 | 0 | 200 | DN | REG-SB 15 FPT ANG VALVE CAP | 014 | 40 | 557 | 2127 | 1367
148B5208 |  | 5702428472623 | 0 | 160 | DN | SCA-X 15 D Ang Stop/Check Valve PS52 | 007 | 40 | 557 | 2136 | 2173
148B5209 |  | 5702428472630 | 0 | 160 | DN | SCA-X 15 A Ang Stop/Check Valve | 084 | 40 | 557 | 2136 | 2173
148B5210 |  | 5702428466998 | 0 | 200 | DN | SVA-S 15 D STR STOP VALVE H-WHEEL | 014 | 40 | 557 | 1529 | 1091
148B5211 |  | 5715162058725 | 0 | 160 | DN | SVA-S 15 D STR STOP VALVE CAP | 007 | 40 | 557 | 1529 | 1091
148B5212 |  | 5715162058718 | 0 | 180 | DN | REG-SA 15 A STR VALVE CAP PS52 | 014 | 40 | 557 | 2127 | 1367
148B5213 |  | 5715162058701 | 0 | 200 | DN | REG-SB 15 A STR VALVE CAP | 014 | 40 | 557 | 2127 | 1367
148B5214 |  | 5715162058695 | 0 | 180 | DN | REG-SA 15 SOC STR VALVE CAP | 084 | 40 | 557 | 2127 | 1367
148B5215 |  | 5715162058688 | 0 | 200 | DN | REG-SB 15 SOC STR VALVE CAP | 084 | 40 | 557 | 2127 | 1367
148B5216 |  | 5702428472791 | 0 | 180 | DN | REG-SA 15 FPT STR VALVE CAP | 084 | 40 | 557 | 2127 | 1367
148B5217 |  | 5715162058664 | 0 | 200 | DN | REG-SB 15 FPT STR VALVE CAP | 084 | 40 | 557 | 2127 | 1367
148B5219 |  | 5702428843706 | 0 | 384 | DN | SVA-S 15 D ANG STOP VALVE CAP PS65 | 035 | 40 | 557 | 1529 | 1362
148B5220 |  | 5702428471541 | 0 | 200 | DN | SVA-S 15 A ANG STOP VALVE H/W PS52 | 014 | 40 | 557 | 1529 | 1091
148B5221 |  | 5702428467094 | 0 | 200 | DN | SVA-S 15 A ANG STOP VALVE CAP | 014 | 40 | 557 | 1529 | 1091
148B5222 |  | 5702428467100 | 0 | 200 | DN | SVA-S 15 SOC ANG STOP VALVE H-WHEEL | 084 | 40 | 557 | 1529 | 1091
148B5223 |  | 5702428467117 | 0 | 216 | DN | SVA-S 15 SOC ANG STOP VALVE CAP | 014 | 40 | 557 | 1529 | 1091
148B5224 |  | 5702428467124 | 0 | 200 | DN | SVA-S 15 FPT ANG STOP VALVE H-WHEEL | 084 | 40 | 557 | 1529 | 1091
148B5225 |  | 5702428467131 | 0 | 180 | DN | SVA-S 15 FPT ANG STOP VALVE CAP PS52 | 014 | 40 | 557 | 1529 | 1091
148B5226 |  | 5715162058589 | 0 | 200 | DN | REG-SA 15 D ANG VALVE CAP | 007 | 40 | 557 | 2127 | 1367
148B5227 |  | 5702428473262 | 0 | 180 | DN | REG-SB 15 D ANG VALVE CAP | 014 | 40 | 557 | 2127 | 1367
148B5228 |  | 5715162058572 | 0 | 180 | DN | REG-SA 15 D STR VALVE CAP | 007 | 40 | 557 | 2127 | 1367
148B5229 |  | 5702428473606 | 0 | 200 | DN | REG-SB 15 D STR VALVE CAP | 014 | 40 | 557 | 2127 | 1367
148B5230 |  | 5702428471534 | 0 | 200 | DN | SVA-S 15 A STR STOP VALVE H-WHEEL | 014 | 40 | 557 | 1529 | 1091
148B5231 |  | 5702428467209 | 0 | 200 | DN | SVA-S 15 A STR STOP VALVE CAP | 007 | 40 | 557 | 1529 | 1091
148B5232 |  | 5702428467216 | 0 | 192 | DN | SVA-S 15 SOC STR STOP VALVE H-WHEEL | 084 | 40 | 557 | 1529 | 1091
148B5233 |  | 5702428467223 | 0 | 180 | DN | SVA-S 15 SOC STR STOP VALVE CAP | 084 | 40 | 557 | 1529 | 1091
148B5234 |  | 5702428467230 | 0 | 180 | DN | SVA-S 15 FPT STR STOP VALVE H-WHEEL | 084 | 40 | 557 | 1529 | 1091
148B5235 |  | 5702428467247 | 0 | 180 | DN | SVA-S 15 FPT STR STOP VALVE CAP | 014 | 40 | 557 | 1529 | 1091
148B5236 |  | 5702428476072 | 0 | 320 | DN | CHV-X 15 D ANG CHECK VALVE | 014 | 40 | 557 | 2137 | 1268
148B5237 |  | 5702428476089 | 0 | 320 | DN | CHV-X 15 A ANG CHECK VALVE | 007 | 40 | 557 | 2137 | 1268
148B5240 |  | 5702428469920 | 0 | 160 | DN | SVA-L 15 D ANG STOP VALVE H-WHEEL | 084 | 40 | 557 | 1624 | 1198
148B5241 |  | 5702428469937 | 0 | 100 | DN | SVA-L 15 D ANG STOP VALVE CAP | 007 | 40 | 557 | 1624 | 1198
148B5242 |  | 5702428472708 | 0 | 320 | DN | FIA 15 D ANG FILTER HOUSING | 014 | 40 | 557 | 2131 | 856
148B5243 |  | 5702428472715 | 0 | 384 | DN | FIA 15 D STR FILTER HOUSING | 007 | 40 | 557 | 2131 | 856
148B5244 |  | 5702428475150 | 0 | 320 | DN | FIA 15 A ANG FILTER HOUSING | 084 | 40 | 557 | 2131 | 856
148B5245 |  | 5702428475372 | 0 | 250 | DN | FIA 15 SOC ANG FILTER HOUSING | 084 | 40 | 557 | 2131 | 856
148B5246 |  | 5702428475433 | 0 | 704 | DN | FIA 15 FPT ANG FILTER HOUSING | 084 | 40 | 557 | 2131 | 856
148B5247 |  | 5702428476300 | 0 | 256 | DN | FIA 15 A STR FILTER HOUSING | 014 | 40 | 557 | 2131 | 856
148B5248 |  | 5702428476416 | 0 | 384 | DN | FIA 15 SOC STR FILTER HOUSING | 084 | 40 | 557 | 2131 | 856
148B5249 |  | 5702428476478 | 0 | 300 | DN | FIA 15 FPT STR FILTER HOUSING PS52 | 084 | 40 | 557 | 2131 | 856
148B5250 |  | 5702428469944 | 0 | 160 | DN | SVA-L 15 D STR STOP VALVE H-WHEEL | 084 | 40 | 557 | 1624 | 1198
148B5251 |  | 5702428469951 | 0 | 160 | DN | SVA-L 15 D STR STOP VALVE CAP | 007 | 40 | 557 | 1624 | 1198
148B5252 |  | 5702428859776 | 0 | 160 | DN | SVL 15 DIN BUTT WELD Valve housing ANG | 007 | 40 | 557 | 2139 | 345
148B5253 |  | 5702428859769 | 0 | 320 | DN | SVL 15 DIN BUTT WELD Valve housing STR | 014 | 40 | 557 | 2139 | 345
148B5254 |  | 5702428485333 | 0 | 320 | DN | SVL 15 ANSI BUTT WELD Valve housing ANG | 014 | 40 | 557 | 2139 | 345
148B5255 |  | 5715162058350 | 0 | 320 | DN | SVL 15 ANSI BUTT WELD Valve housing STR | 014 | 40 | 557 | 2139 | 345
148B5256 |  | 5702428485357 | 0 | 320 | DN | SVL 15 SOC VALVE HOUSING ANG PS52 | 084 | 40 | 557 | 2139 | 345
148B5257 |  | 5702428485364 | 0 | 320 | DN | SVL 15 SOC VALVE HOUSING STR | 014 | 40 | 557 | 2139 | 345
148B5258 |  | 5702428485371 | 0 | 320 | DN | SVL 15 FPT Valve housing ANG | 084 | 40 | 557 | 2139 | 345
148B5259 |  | 5702428485388 | 0 | 272 | DN | SVL 15 FPT Valve housing STR | 084 | 40 | 557 | 2139 | 345
148B5260 |  | 5702428466684 | 0 | 160 | DN | SVA-L 15 A ANG STOP VALVE H-WHEEL | 084 | 40 | 557 | 1624 | 1198
148B5261 |  | 5702428466691 | 0 | 160 | DN | SVA-L 15 A ANG STOP VALVE CAP | 014 | 40 | 557 | 1624 | 1198
148B5262 |  | 5702428469203 | 0 | 160 | DN | SVA-L 15 SOC ANG STOP VALVE H-WHEEL | 084 | 40 | 557 | 1624 | 1198
148B5263 |  | 5702428469210 | 0 | 160 | DN | SVA-L 15 SOC ANG STOP VALVE CAP | 084 | 40 | 557 | 1624 | 1198
148B5265 |  | 5702428469234 | 0 | 160 | DN | SVA-L 15 FPT ANG STOP VALVE CAP | 084 | 40 | 557 | 1624 | 1198
148B5270 |  | 5702428469241 | 0 | 160 | DN | SVA-L 15 A STR STOP VALVE H-WHEEL | 007 | 40 | 557 | 1624 | 1198
148B5271 |  | 5702428469258 | 0 | 160 | DN | 5 A STR STOP VALVE CAP | 014 | 40 | 557 | 1624 | 1198
148B5272 |  | 5702428469265 | 0 | 160 | DN | SVA-L 15 SOC STR STOP VALVE H-WHEEL | 084 | 40 | 557 | 1624 | 1198
148B5273 |  | 5702428469272 | 0 | 160 | DN | SVA-L 15 SOC STR STOP VALVE CAP | 084 | 40 | 557 | 1624 | 1198
148B5276 |  | 5702428485937 | 0 | 180 | DN | SVA-S 15-20 top complete cap | 007 | 40 | 557 | 2147 | 761
148B5277 |  | 5702428485944 | 0 | 180 | DN | SVA-S 15-20 top complete h. wheel | 014 | 40 | 557 | 2147 | 761
148B5278 |  | 5702428859752 | 0 | 160 | DN | SVA-L 15-20 top complete cap | 014 | 40 | 557 | 2147 | 898
148B5279 |  | 5702428485968 | 0 | 160 | DN | SVA-L 15-20 TOP COMPLETE H. WHEEL | 084 | 40 | 557 | 2147 | 898
148B5280 |  | 5702428485975 | 0 | 200 | DN | REG-SA 15-20 top complete | 014 | 40 | 557 | 2155 | 1046
148B5281 |  | 5702428485982 | 0 | 180 | DN | REG-SB 15-20 top complete | 007 | 40 | 557 | 2155 | 1046
148B5282 |  | 5702428485999 | 0 | 160 | DN | SCA-X 15-20 top complete | 014 | 40 | 557 | 2165 | 1791
148B5283 |  | 5702428487672 | 0 | 300 | DN | CHV-X 15-20 top complete | 007 | 40 | 557 | 2168 | 885
148B5284 |  | 5702428491105 | 0 | 500 | DN | FIA 15-20 Top complete | 007 | 40 | 557 | 2158 | 511
148B5289 |  | 5702428841207 | 0 | 180 | DN | SVA-S SS 15 D ANG STOP VALVE H-WHEEL | 084 | 40 | 599 | 2348 | 2069
148B5290 |  | 5702428840927 | 0 | 160 | DN | SVA-S SS 15 D ANG STOP VALVE CAP | 007 | 40 | 599 | 2348 | 2069
148B5291 |  | 5702428840958 | 0 | 180 | DN | SVA-S SS 15 D STR STOP VALVE H-WHEEL | 084 | 40 | 599 | 2348 | 2069
148B5292 |  | 5715162058107 | 0 | 200 | DN | SVA-S SS 15 D STR STOP VALVE CAP | 007 | 40 | 599 | 2348 | 2069
148B5293 |  | 5702428841511 | 0 | 160 | DN | SCA-X SS 15 D Ang Stop Valve | 014 | 40 | 599 | 2337 | 4345
148B5294 |  | 5715162058091 | 0 | 150 | DN | CHV-X SS 15 D ANG CHECK VALVE | 014 | 40 | 599 | 2339 | 2536
148B5295 |  | 5702428841535 | 0 | 160 | DN | FIA SS 15 D ANG FILTER HOUSING | 084 | 40 | 599 | 2341 | 1713
148B5296 |  | 5702428841566 | 0 | 320 | DN | FIA SS 15 D STR FILTER HOUSING | 014 | 40 | 599 | 2341 | 1713
148B5297 |  | 5702428841337 | 0 | 162 | DN | REG-SA SS 15 D ANG VALVE CAP | 014 | 40 | 599 | 2344 | 2734
148B5298 |  | 5702428841344 | 0 | 162 | DN | REG-SA SS 15 D STR VALVE CAP | 014 | 40 | 599 | 2344 | 2734
148B5299 |  | 5702428962889 | 0 | 162 | DN | REG-SA SS 15 A40 STR Valve Cap PS52 | 084 | 40 | 599 | 2344 | 2734
148B5300 |  | 5702428466974 | 0 | 180 | DN | SVA-S 20 D ANG STOP VALVE H-WHEEL | 014 | 40 | 557 | 1529 | 1165
148B5301 |  | 5715162058077 | 0 | 128 | DN | SVA-S 20 D ANG STOP VALVE CAP | 007 | 40 | 557 | 1529 | 1165
148B5302 |  | 5715162058060 | 0 | 180 | DN | REG-SA 20 A ANG VALVE CAP | 014 | 40 | 557 | 2127 | 1445
148B5303 |  | 5715162058053 | 0 | 180 | DN | REG-SB 20 A ANG VALVE CAP | 014 | 40 | 557 | 2127 | 1445
148B5304 |  | 5715162058046 | 0 | 180 | DN | REG-SA 20 SOC ANG VALVE CAP | 084 | 40 | 557 | 2127 | 1445
148B5305 |  | 5715162058039 | 0 | 200 | DN | REG-SB 20 SOC ANG VALVE CAP | 084 | 40 | 557 | 2127 | 1445
148B5306 |  | 5715162058022 | 0 | 180 | DN | REG-SA 20 FPT ANG VALVE CONE A | 084 | 40 | 557 | 2127 | 1445
148B5307 |  | 5702428473743 | 0 | 384 | DN | REG-SB 20 FPT ANG VALVE CAP | 084 | 40 | 557 | 2127 | 1445
148B5308 |  | 5715162058008 | 0 | 160 | DN | SCA-X 20 D ANG STOP VALVE | 014 | 40 | 557 | 2136 | 2259
148B5309 |  | 5702428472654 | 0 | 160 | DN | SCA-X 20 A Ang Stop/Check Valve | 084 | 40 | 557 | 2136 | 2259
148B5310 |  | 5702428467513 | 0 | 180 | DN | SVA-S 20 D STR STOP VALVE H-WHEEL | 014 | 40 | 557 | 1529 | 1165
148B5311 |  | 5715162057971 | 0 | 180 | DN | SVA-S 20 D STR STOP VALVE CAP | 007 | 40 | 557 | 1529 | 1165
148B5312 |  | 5715162057964 | 0 | 200 | DN | REG-SA 20 A STR VALVE CAP | 014 | 40 | 557 | 2127 | 1445
148B5313 |  | 5715162057957 | 0 | 180 | DN | REG-SB 20 A STR VALVE CAP | 014 | 40 | 557 | 2127 | 1445
148B5314 |  | 5715162057940 | 0 | 180 | DN | REG-SA 20 SOC STR VALVE CAP | 084 | 40 | 557 | 2127 | 1445
148B5315 |  | 5715162057933 | 0 | 480 | DN | REG-SB 20 SOC STR VALVE CAP | 084 | 40 | 557 | 2127 | 1445
148B5316 |  | 5715162057926 | 0 | 180 | DN | REG-SA 20 FPT STR VALVE CAP | 084 | 40 | 557 | 2127 | 1445
148B5317 |  | 5702428473828 | 0 | 180 | DN | REG-SB 20 FPT STR VALVE CAP | 084 | 40 | 557 | 2127 | 1445
148B5320 |  | 5702428467155 | 0 | 180 | DN | SVA-S 20 A ANG STOP VALVE H-WHEEL | 014 | 40 | 557 | 1529 | 1165
148B5321 |  | 5702428467148 | 0 | 96 | DN | SVA-S 20 A ANG STOP VALVE CAP | 007 | 40 | 557 | 1529 | 1165
148B5322 |  | 5702428467162 | 0 | 180 | DN | SVA-S 20 SOC ANG STOP VALVE H-WHEEL | 084 | 40 | 557 | 1529 | 1165
148B5323 |  | 5702428467179 | 0 | 128 | DN | SVA-S 20 SOC ANG STOP VALVE CAP | 084 | 40 | 557 | 1529 | 1165
148B5325 |  | 5702428467193 | 0 | 180 | DN | SVA-S 20 FPT ANG STOP VALVE CAP | 084 | 40 | 557 | 1529 | 1165
148B5326 |  | 5715162057834 | 0 | 160 | DN | REG-SA 20 D ANG VALVE CAP PS52 | 014 | 40 | 557 | 2127 | 1445
148B5327 |  | 5715162057827 | 0 | 200 | DN | REG-SB 20 D ANG VALVE CAP | 014 | 40 | 557 | 2127 | 1445
148B5328 |  | 5702428473613 | 0 | 144 | DN | REG-SA 20 D STR VALVE CAP | 014 | 40 | 557 | 2127 | 1445
148B5329 |  | 5715162057810 | 0 | 180 | DN | REG-SB 20 D STR VALVE CAP | 014 | 40 | 557 | 2127 | 1445
148B5330 |  | 5702428467254 | 0 | 200 | DN | SVA-S 20 A STR STOP VALVE H-WHEEL | 014 | 40 | 557 | 1529 | 1165
148B5331 |  | 5702428467261 | 0 | 200 | DN | SVA-S 20 A STR STOP VALVE CAP | 007 | 40 | 557 | 1529 | 1165
148B5332 |  | 5702428467278 | 0 | 200 | DN | SVA-S 20 SOC STR STOP VALVE H-WHEEL | 084 | 40 | 557 | 1529 | 1165
148B5333 |  | 5702428467285 | 0 | 200 | DN | SVA-S 20 SOC STR STOP VALVE CAP | 084 | 40 | 557 | 1529 | 1165
148B5334 |  | 5702428467292 | 0 | 384 | DN | SVA-S 20 FPT Valv Paso Recta 3/4"" FPT | 084 | 40 | 557 | 1529 | 1165
148B5336 |  | 5702428476096 | 0 | 320 | DN | CHV-X 20 D ANG CHECK VALVE | 014 | 40 | 557 | 2137 | 1350
148B5337 |  | 5702428477109 | 0 | 256 | DN | CHV-X 20 A ANG CHECK VALVE | 084 | 40 | 557 | 2137 | 1350
148B5340 |  | 5702428469968 | 0 | 176 | DN | SVA-L 20 D ANG STOP VALVE H-WHEEL | 084 | 40 | 557 | 1624 | 1282
148B5341 |  | 5702428469975 | 0 | 160 | DN | SVA-L 20 D ANG STOP VALVE CAP | 014 | 40 | 557 | 1624 | 1282
148B5342 |  | 5702428472739 | 0 | 320 | DN | FIA 20 D ANG FILTER HOUSING | 014 | 40 | 557 | 2131 | 933
148B5343 |  | 5702428476614 | 0 | 288 | DN | FIA 20 D STR FILTER HOUSING | 007 | 40 | 557 | 2131 | 933
148B5344 |  | 5702428475167 | 0 | 576 | DN | FIA 20 A ANG FILTER HOUSING | 084 | 40 | 557 | 2131 | 933
148B5345 |  | 5702428475389 | 0 | 256 | DN | FIA 20 SOC ANG FILTER HOUSING | 084 | 40 | 557 | 2131 | 933
148B5346 |  | 5702428475884 | 0 | 180 | DN | FIA 20 FPT ANG FILTER HOUSING | 084 | 40 | 557 | 2131 | 933
148B5347 |  | 5702428476317 | 0 | 384 | DN | FIA 20 A STR FILTER HOUSING | 014 | 40 | 557 | 2131 | 933
148B5348 |  | 5702428476423 | 0 | 320 | DN | FIA 20 SOC STR FILTER HOUSING | 084 | 40 | 557 | 2131 | 933
148B5349 |  | 5702428476485 | 0 | 384 | DN | FIA 20 FPT STR FILTER HOUSING | 084 | 40 | 557 | 2131 | 933
148B5350 |  | 5702428469982 | 0 | 176 | DN | SVA-L 20 D STR STOP VALVE H-WHEEL | 084 | 40 | 557 | 1624 | 1282
148B5351 |  | 5715162057612 | 0 | 160 | DN | SVA-L 20 D STR STOP VALVE CAP | 007 | 40 | 557 | 1624 | 1282
148B5352 |  | 5702428485395 | 0 | 320 | DN | SVL 20 DIN BUTT WELD Valve housing ANG | 014 | 40 | 557 | 2139 | 423
148B5353 |  | 5715162057599 | 0 | 320 | DN | SVL 20 DIN BUTT WELD Valve housing STR | 014 | 40 | 557 | 2139 | 423
148B5354 |  | 5702428485418 | 0 | 256 | DN | SVL 20 ANSI BUTT WELD Valve housing ANG | 014 | 40 | 557 | 2139 | 423
148B5355 |  | 5702428485425 | 0 | 320 | DN | SVL 20 ANSI BUTT WELD Valve housing STR | 014 | 40 | 557 | 2139 | 423
148B5356 |  | 5702428485432 | 0 | 320 | DN | SVL 20 SOC VALVE HOUSING ANG | 084 | 40 | 557 | 2139 | 423
148B5357 |  | 5702428485449 | 0 | 256 | DN | SVL 20 SOC VALVE HOUSING STR | 014 | 40 | 557 | 2139 | 423
148B5358 |  | 5702428485456 | 0 | 320 | DN | SVL 20 FPT Valve housing ANG | 084 | 40 | 557 | 2139 | 423
148B5359 |  | 5702428485463 | 0 | 320 | DN | SVL 20 FPT Valve housing STR | 084 | 40 | 557 | 2139 | 423
148B5360 |  | 5702428468978 | 0 | 160 | DN | SVA-L 20 A ANG STOP VALVE H/W PS52 | 084 | 40 | 557 | 1624 | 1282
148B5361 |  | 5702428468985 | 0 | 160 | DN | SVA-L 20 A ANG STOP VALVE CAP | 084 | 40 | 557 | 1624 | 1282
148B5362 |  | 5702428469005 | 0 | 160 | DN | SVA-L 20 SOC ANG STOP VALVE H-WHEEL | 084 | 40 | 557 | 1624 | 1282
148B5363 |  | 5702428469012 | 0 | 160 | DN | SVA-L 20 SOC ANG STOP VALVE CAP | 084 | 40 | 557 | 1624 | 1282
148B5365 |  | 5702428469036 | 0 | 160 | DN | SVA-L 20 FPT ANG STOP VALVE CAP | 084 | 40 | 557 | 1624 | 1282
148B5370 |  | 5702428469043 | 0 | 160 | DN | SVA-L 20 A STR STOP VALVE H-WHEEL | 084 | 40 | 557 | 1624 | 1282
148B5371 |  | 5702428469050 | 0 | 160 | DN | SVA-L 20 A STR STOP VALVE CAP | 014 | 40 | 557 | 1624 | 1282
148B5372 |  | 5702428469067 | 0 | 160 | DN | SVA-L 20 SOC STR STOP VALVE H-WHEEL | 084 | 40 | 557 | 1624 | 1282
148B5373 |  | 5702428469074 | 0 | 160 | DN | SVA-L 20 SOC STR STOP VALVE CAP | 084 | 40 | 557 | 1624 | 1282
148B5377 |  | 5702428841702 | 0 | 180 | DN | SVA-S SS 20 D ANG STOP VALVE H-WHEEL | 084 | 40 | 599 | 2348 | 2223
148B5378 |  | 5702428842105 | 0 | 144 | DN | SVA-S SS 20 D ANG STOP VALVE CAP | 014 | 40 | 599 | 2348 | 2223
148B5379 |  | 5702428842112 | 0 | 128 | DN | SVA-S SS 20 D STR STOP VALVE H-WHEEL | 084 | 40 | 599 | 2348 | 2223
148B5380 |  | 5702428842129 | 0 | 160 | DN | SVA-S SS 20 D STR STOP VALVE CAP | 014 | 40 | 599 | 2348 | 2223
148B5381 |  | 5702428842136 | 0 | 160 | DN | SCA-X SS 20 D Ang Stop Valve | 084 | 40 | 599 | 2337 | 4512
148B5382 |  | 5702428842204 | 0 | 320 | DN | CHV-X SS 20 D ANG CHECK VALVE | 014 | 40 | 599 | 2339 | 2703
148B5383 |  | 5702428842211 | 0 | 320 | DN | FIA SS 20 D ANG FILTER HOUSING | 084 | 40 | 599 | 2341 | 1867
148B5384 |  | 5702428842228 | 0 | 320 | DN | FIA SS 20 D STR FILTER HOUSING | 014 | 40 | 599 | 2341 | 1867
148B5385 |  | 5702428842235 | 0 | 144 | DN | REG-SA SS 20 D ANG VALVE CAP | 084 | 40 | 599 | 2344 | 2891
148B5386 |  | 5702428842242 | 0 | 144 | DN | REG-SA SS 20 D STR VALVE CAP | 014 | 40 | 599 | 2344 | 2891
148B5387 |  | 5702428841351 | 0 | 180 | DN | REG-SB SS 15 D ANG VALVE CAP | 014 | 40 | 599 | 2346 | 2734
148B5388 |  | 5715162057377 | 0 | 180 | DN | REG-SB SS 15 D STR VALVE CAP | 014 | 40 | 599 | 2346 | 2734
148B5389 |  | 5702428842259 | 0 | 144 | DN | REG-SB SS 20 D ANG VALVE CAP | 084 | 40 | 599 | 2346 | 2891
148B5390 |  | 5715162057360 | 0 | 200 | DN | REG-SB SS 20 D STR VALVE CAP | 014 | 40 | 599 | 2346 | 2891
148B5391 |  | 5702428919241 | 0 | 0 | DN | SVL 15 G BUTT WELD Valve housing ANG | 084 | 40 | 557 | 2139 | 423
148B5393 |  | 5702428919265 | 0 | 0 | DN | SVL 20 G BUTT WELD Valve housing ANG | 084 | 40 | 557 | 2139 | 423
148B5397 |  | 5702428990080 | 0 | 190 | DN | SVA-S SS 15 A40 STR Stop Valve Cap PS52 | 084 | 40 | 599 | 2348 | 2118
148B5399 |  | 5702428990219 | 0 | 90 | DN | SVA-S SS 25 A40 STR Stop Valve Cap PS52 | 084 | 40 | 599 | 2333 | 2849
148B5400 |  | 5702428467544 | 0 | 90 | DN | SVA-S 25 D ANG STOP VALVE H-WHEEL | 014 | 40 | 557 | 1533 | 1418
148B5401 |  | 5715162057346 | 0 | 90 | DN | SVA-S 25 D ANG STOP VALVE CAP | 007 | 40 | 557 | 1533 | 1418
148B5402 |  | 5715162057339 | 0 | 90 | DN | REG-SA 25 A ANG VALVE CAP | 014 | 40 | 557 | 2128 | 1906
148B5403 |  | 5715162057322 | 0 | 90 | DN | REG-SB 25 A ANG VALVE CAP | 014 | 40 | 557 | 2128 | 1906
148B5404 |  | 5715162057315 | 0 | 90 | DN | REG-SA 25 SOC ANG VALVE CAP | 084 | 40 | 557 | 2128 | 1906
148B5405 |  | 5715162057308 | 0 | 160 | DN | REG-SB 25 SOC ANG VALVE CAP | 084 | 40 | 557 | 2128 | 1906
148B5406 |  | 5715162057292 | 0 | 90 | DN | REG-SA 25 FPT ANG VALVE CAP | 084 | 40 | 557 | 2128 | 1906
148B5407 |  | 5715162057285 | 0 | 160 | DN | REG-SA 25 FPT ANG VALVE CAP | 084 | 40 | 557 | 2128 | 1906
148B5408 |  | 5702428472692 | 0 | 90 | DN | SCA-X 25 D ANG STOP VALVE | 007 | 40 | 557 | 2136 | 2883
148B5409 |  | 5702428472906 | 0 | 96 | DN | SCA-X 25 A ANG STOP VALVE | 014 | 40 | 557 | 2136 | 2883
148B5410 |  | 5702428467568 | 0 | 160 | DN | SVA-S 25 D STR STOP VALVE H-WHEEL | 014 | 40 | 557 | 1533 | 1418
148B5411 |  | 5702428467575 | 0 | 90 | DN | SVA-S 25 D STR STOP VALVE CAP | 007 | 40 | 557 | 1533 | 1418
148B5412 |  | 5715162057254 | 0 | 90 | DN | REG-SA 25 A STR VALVE CAP | 014 | 40 | 557 | 2128 | 1906
148B5413 |  | 5715162057247 | 0 | 90 | DN | REG-SB 25 A STR VALVE CAP | 014 | 40 | 557 | 2128 | 1906
148B5414 |  | 5715162057230 | 0 | 90 | DN | REG-SA 25 SOC STR VALVE CAP | 007 | 40 | 557 | 2128 | 1906
148B5415 |  | 5715162057223 | 0 | 90 | DN | REG-SB 25 SOC STR VALVE CAP | 084 | 40 | 557 | 2128 | 1906
148B5416 |  | 5715162057216 | 0 | 128 | DN | REG-SA 25 FPT STR VALVE CAP | 084 | 40 | 557 | 2128 | 1906
148B5417 |  | 5715162057209 | 0 | 160 | DN | REG-SB 25 FPT STR VALVE CAP | 084 | 40 | 557 | 2128 | 1906
148B5420 |  | 5702428471527 | 0 | 90 | DN | SVA-S 25 A ANG STOP VALVE H-WHEEL | 014 | 40 | 557 | 1533 | 1418
148B5421 |  | 5702428466745 | 0 | 90 | DN | SVA-S 25 A ANG STOP VALVE CAP | 007 | 40 | 557 | 1533 | 1418
148B5422 |  | 5702428466752 | 0 | 90 | DN | SVA-S 25 SOC ANG STOP VALVE H-WHEEL | 084 | 40 | 557 | 1533 | 1418
148B5423 |  | 5715162057162 | 0 | 90 | DN | SVA-S 25 SOC ANG STOP VALVE CAP | 084 | 40 | 557 | 1533 | 1418
148B5425 |  | 5702428466783 | 0 | 90 | DN | SVA-S 25 FPT ANG STOP VALVE CAP | 084 | 40 | 557 | 1533 | 1418
148B5426 |  | 5715162057131 | 0 | 90 | DN | REG-SA 25 D ANG VALVE CAP | 014 | 40 | 557 | 2128 | 1906
148B5427 |  | 5702428476720 | 0 | 90 | DN | REG-SB 25 D ANG VALVE CAP | 014 | 40 | 557 | 2128 | 1906
148B5428 |  | 5702428476904 | 0 | 90 | DN | REG-SA 25 D STR VALVE CAP | 014 | 40 | 557 | 2128 | 1906
148B5429 |  | 5715162057124 | 0 | 90 | DN | REG-SB 25 D STR VALVE CAP | 007 | 40 | 557 | 2128 | 1906
148B5430 |  | 5702428466790 | 0 | 90 | DN | SVA-S 25 A STR STOP VALVE H-WHEEL | 014 | 40 | 557 | 1533 | 1418
148B5431 |  | 5702428466806 | 0 | 90 | DN | SVA-S 25 A STR STOP VALVE CAP PS52 | 007 | 40 | 557 | 1533 | 1418
148B5432 |  | 5702428466813 | 0 | 90 | DN | SVA-S 25 SOC STR STOP VALVE H-WHEEL | 084 | 40 | 557 | 1533 | 1418
148B5433 |  | 5702428466820 | 0 | 90 | DN | SVA-S 25 SOC STR STOP VALVE CAP | 084 | 40 | 557 | 1533 | 1418
148B5436 |  | 5702428477208 | 0 | 144 | DN | CHV-X 25 D ANG CHECK VALVE | 007 | 40 | 557 | 2137 | 1751
148B5437 |  | 5715162057049 | 0 | 144 | DN | CHV-X 25 A ANG CHECK VALVE | 084 | 40 | 557 | 2137 | 1751
148B5440 |  | 5702428469326 | 0 | 90 | DN | SVA-L 25 D ANG STOP VALVE H-WHEEL | 084 | 40 | 557 | 1625 | 1587
148B5441 |  | 5702428469333 | 0 | 80 | DN | SVA-L 25 D ANG STOP VALVE CAP | 007 | 40 | 557 | 1625 | 1587
148B5442 |  | 5702428476515 | 0 | 144 | DN | FIA 25 D ANG FILTER HOUSING | 007 | 40 | 557 | 2132 | 1010
148B5443 |  | 5702428476621 | 0 | 160 | DN | FIA 25 D STR FILTER HOUSING | 007 | 40 | 557 | 2132 | 1010
148B5444 |  | 5702428475174 | 0 | 160 | DN | FIA 25 A ANG FILTER HOUSING | 084 | 40 | 557 | 2132 | 1010
148B5445 |  | 5702428475396 | 0 | 144 | DN | FIA 25 SOC ANG FILTER HOUSING | 084 | 40 | 557 | 2132 | 1010
148B5446 |  | 5702428475402 | 0 | 144 | DN | FIA 25 FPT ANG FILTER HOUSING | 084 | 40 | 557 | 2132 | 1010
148B5447 |  | 5702428476324 | 0 | 144 | DN | FIA 25 A STR FILTER HOUSING | 014 | 40 | 557 | 2132 | 1010
148B5448 |  | 5702428476430 | 0 | 144 | DN | FIA 25 SOC STR FILTER HOUSING | 084 | 40 | 557 | 2132 | 1010
148B5449 |  | 5702428476492 | 0 | 128 | DN | FIA 25 FPT STR FILTER HOUSING | 084 | 40 | 557 | 2132 | 1010
148B5450 |  | 5702428469340 | 0 | 90 | DN | SVA-L 25 D STR STOP VALVE H-WHEEL | 084 | 40 | 557 | 1625 | 1587
148B5451 |  | 5702428469357 | 0 | 90 | DN | SVA-L 25 D STR STOP VALVE CAP | 007 | 40 | 557 | 1625 | 1587
148B5452 |  | 5702428485470 | 0 | 144 | DN | SVL 25 DIN BUTT WELD Valve housing ANG | 007 | 40 | 557 | 2141 | 423
148B5453 |  | 5702428485487 | 0 | 144 | DN | SVL 25 DIN BUTT WELD Valve housing STR | 007 | 40 | 557 | 2141 | 423
148B5454 |  | 5702428485494 | 0 | 144 | DN | SVL 25 ANSI BUTT WELD Valve housing ANG | 014 | 40 | 557 | 2141 | 423
148B5455 |  | 5715162056899 | 0 | 144 | DN | SVL 25 ANSI BUTT WELD Valve housing STR | 014 | 40 | 557 | 2141 | 423
148B5457 |  | 5702428485524 | 0 | 144 | DN | SVL 25 SOC VALVE HOUSING STR | 084 | 40 | 557 | 2141 | 423
148B5458 |  | 5702428485531 | 0 | 144 | DN | SVL 25 FPT Valve housing ANG | 084 | 40 | 557 | 2141 | 444
148B5459 |  | 5702428485548 | 0 | 160 | DN | SVL 25 FPT Valve housing STR | 084 | 40 | 557 | 2141 | 444
148B5460 |  | 5702428469319 | 0 | 90 | DN | SVA-L 25 A ANG STOP VALVE H-WHEEL | 084 | 40 | 557 | 1625 | 1587
148B5461 |  | 5702428469302 | 0 | 90 | DN | SVA-L 25 A ANG STOP VALVE CAP | 084 | 40 | 557 | 1625 | 1587
148B5462 |  | 5702428469364 | 0 | 90 | DN | SVA-L 25 SOC ANG STOP VALVE H-WHEEL | 084 | 40 | 557 | 1625 | 1587
148B5463 |  | 5702428469913 | 0 | 90 | DN | SVA-L 25 SOC ANG STOP VALVE CAP | 084 | 40 | 557 | 1625 | 1587
148B5465 |  | 5702428469128 | 0 | 144 | DN | SVA-L 25 FPT ANG STOP VALVE CAP | 084 | 40 | 557 | 1625 | 1587
148B5466 |  | 5702428820455 | 0 | 0 | DN | CHV-X 25 D Angel Check Valve 65 bar | 035 | 40 | 557 | 2137 | 1654
148B5470 |  | 5702428469135 | 0 | 90 | DN | SVA-L 25 A STR STOP VALVE H-WHEEL | 084 | 40 | 557 | 1625 | 1587
148B5471 |  | 5702428469142 | 0 | 90 | DN | SVA-L 25A STR STOP VALVE CAP | 014 | 40 | 557 | 1625 | 1587
148B5472 |  | 5702428469159 | 0 | 90 | DN | SVA-L 25 SOC STR STOP VALVE H-WHEEL | 084 | 40 | 557 | 1625 | 1587
148B5473 |  | 5702428469180 | 0 | 90 | DN | SVA-L 25 SOC STR STOP VALVE CAP | 084 | 40 | 557 | 1625 | 1587
148B5476 |  | 5702428486002 | 0 | 90 | DN | SVA-S 25-40 top complete cap | 007 | 40 | 557 | 2148 | 1102
148B5477 |  | 5702428486026 | 0 | 90 | DN | SVA-S25-40 top complete h. wheel | 014 | 40 | 557 | 2148 | 1102
148B5478 |  | 5702428486033 | 0 | 90 | DN | SVA-L 25-40 top complete cap | 007 | 40 | 557 | 2148 | 1275
148B5479 |  | 5702428486040 | 0 | 90 | DN | SVA-L 25-40 TOP COMPLETE H. WHEEL | 084 | 40 | 557 | 2148 | 1275
148B5480 |  | 5702428486057 | 0 | 90 | DN | REG-SA 25-40 top complete | 014 | 40 | 557 | 2156 | 1487
148B5481 |  | 5702428486064 | 0 | 90 | DN | REG-SA 25-40 top complete | 007 | 40 | 557 | 2156 | 1487
148B5482 |  | 5702428486071 | 0 | 90 | DN | SCA-X 25-40 top complete | 007 | 40 | 557 | 2166 | 2606
148B5483 |  | 5702428486088 | 0 | 144 | DN | CHV-X 25-40 top complete | 014 | 40 | 557 | 2169 | 1283
148B5484 |  | 5702428489195 | 0 | 640 | DN | FIA 25-40 Top complete | 007 | 40 | 557 | 2159 | 587
148B5486 |  | 5702428842273 | 0 | 90 | DN | SVA-S SS 25 D ANG STOP VALVE H-WHEEL | 084 | 40 | 599 | 2333 | 2837
148B5487 |  | 5702428842280 | 0 | 90 | DN | SVA-S SS 25 D ANG STOP VALVE CAP | 007 | 40 | 599 | 2333 | 2768
148B5488 |  | 5702428842297 | 0 | 90 | DN | SVA-S SS 25 D STR STOP VALVE H-WHEEL | 084 | 40 | 599 | 2333 | 2837
148B5489 |  | 5702428842303 | 0 | 90 | DN | SVA-S SS 25 D STR STOP VALVE CAP | 007 | 40 | 599 | 2333 | 2837
148B5490 |  | 5702428842402 | 0 | 90 | DN | SCA-X SS 25 D Ang Stop Valve | 084 | 40 | 599 | 2338 | 5560
148B5491 |  | 5702428842419 | 0 | 144 | DN | CHV-X SS 25 D ANG CHECK VALVE | 084 | 40 | 599 | 2340 | 3392
148B5492 |  | 5702428841948 | 0 | 144 | DN | FIA SS 25 D ANG FILTER HOUSING | 084 | 40 | 599 | 2342 | 2018
148B5493 |  | 5702428841955 | 0 | 144 | DN | FIA SS 25 D STR FILTER HOUSING | 014 | 40 | 599 | 2342 | 2018
148B5494 |  | 5702428841962 | 0 | 90 | DN | REG-SA SS 25 D ANG VALVE CAP | 084 | 40 | 599 | 2345 | 3815
148B5495 |  | 5702428842099 | 0 | 90 | DN | REG-SA SS 25 D STR VALVE CAP | 014 | 40 | 599 | 2345 | 3815
148B5496 |  | 5702428842600 | 0 | 90 | DN | REG-SB SS 25 D ANG VALVE CAP | 084 | 40 | 599 | 2347 | 3815
148B5497 |  | 5702428842617 | 0 | 90 | DN | REG-SB SS 25 D STR VALVE CAP | 014 | 40 | 599 | 2347 | 3815
148B5498 |  | 5702428919289 | 0 | 0 | DN | SVL 25 G BUTT WELD Valve housing ANG | 084 | 40 | 557 | 2141 | 455
148B5500 |  | 5702428467582 | 0 | 90 | DN | SVA-S 32 D ANG STOP VALVE H-WHEEL | 084 | 40 | 557 | 1533 | 1656
148B5501 |  | 5715162056585 | 0 | 90 | DN | SVA-S 32 D ANG STOP VALVE CAP | 007 | 40 | 557 | 1533 | 1656
148B5502 |  | 5715162056578 | 0 | 160 | DN | REG-SA 32 A ANG VALVE CAP | 014 | 40 | 557 | 2128 | 2119
148B5503 |  | 5715162056561 | 0 | 90 | DN | REG-SB 32 A ANG VALVE CAP | 014 | 40 | 557 | 2128 | 2119
148B5504 |  | 5715162056554 | 0 | 90 | DN | REG-SA 32 SOC ANG VALVE CAP | 084 | 40 | 557 | 2128 | 2119
148B5505 |  | 5715162056547 | 0 | 90 | DN | REG-SB 32 SOC ANG VALVE CAP | 084 | 40 | 557 | 2128 | 2119
148B5506 |  | 5715162056530 | 0 | 90 | DN | REG-SA 32 FPT ANG VALVE CAP | 084 | 40 | 557 | 2128 | 2119
148B5507 |  | 5715162056523 | 0 | 90 | DN | REG-SB 32 FPT ANG VALVE CAP | 084 | 40 | 557 | 2128 | 2119
148B5508 |  | 5702428472913 | 0 | 90 | DN | SCA-X 32 D ANG STOP VALVE | 007 | 40 | 557 | 2136 | 3306
148B5509 |  | 5702428472920 | 0 | 90 | DN | SCA-X 32 A Ang Stop/Check Valve | 084 | 40 | 557 | 2136 | 3306
148B5510 |  | 5702428467605 | 0 | 90 | DN | SVA-S 32 D STR STOP VALVE H-WHEEL | 014 | 40 | 557 | 1533 | 1656
148B5511 |  | 5715162056486 | 0 | 90 | DN | SVA-S 32 D STR STOP VALVE CAP | 007 | 40 | 557 | 1533 | 1656
148B5512 |  | 5715162056479 | 0 | 90 | DN | REG-SA 32 A STR VALVE CAP | 014 | 40 | 557 | 2128 | 2119
148B5513 |  | 5715162056462 | 0 | 90 | DN | REG-SB 32 A STR VALVE CAP | 014 | 40 | 557 | 2128 | 2119
148B5514 |  | 5715162056455 | 0 | 90 | DN | REG-SA 32 SOC STR VALVE CAP | 084 | 40 | 557 | 2128 | 2119
148B5515 |  | 5715162056448 | 0 | 90 | DN | REG-SB 32 SOC STR VALVE CAP | 084 | 40 | 557 | 2128 | 2119
148B5516 |  | 5715162056431 | 0 | 90 | DN | REG-SA 32 FPT STR VALVE CAP | 084 | 40 | 557 | 2128 | 2119
148B5517 |  | 5715162056424 | 0 | 90 | DN | REG-SB 32 FPT STR VALVE CAP | 084 | 40 | 557 | 2128 | 2119
148B5520 |  | 5715162056400 | 0 | 90 | DN | SVA-S 32 A ANG STOP VALVE H-WHEEL | 014 | 40 | 557 | 1533 | 1656
148B5521 |  | 5702428466868 | 0 | 90 | DN | SVA-S 32 A ANG STOP VALVE CAP | 007 | 40 | 557 | 1533 | 1656
148B5522 |  | 5702428466875 | 0 | 90 | DN | SVA-S 32 SOC ANG STOP VALVE H-WHEEL | 084 | 40 | 557 | 1533 | 1656
148B5523 |  | 5702428466882 | 0 | 90 | DN | SVA-S 32 SOC ANG STOP VALVE CAP | 084 | 40 | 557 | 1533 | 1656
148B5525 |  | 5702428466899 | 0 | 90 | DN | SVA-S 32 FPT ANG STOP VALVE CAP PS52 | 084 | 40 | 557 | 1533 | 2119
148B5526 |  | 5715162056363 | 0 | 90 | DN | REG-SB 32 D ANG VALVE CAP | 007 | 40 | 557 | 2128 | 2119
148B5527 |  | 5715162056356 | 0 | 90 | DN | REG-SA 32 D ANG VALVE CAP | 014 | 40 | 557 | 2128 | 2119
148B5528 |  | 5715162056349 | 0 | 90 | DN | REG-SA 32 D STR VALVE CAP | 014 | 40 | 557 | 2128 | 2119
148B5529 |  | 5702428476782 | 0 | 90 | DN | REG-SB 32 D STR VALVE CAP | 007 | 40 | 557 | 2128 | 2119
148B5530 |  | 5702428464550 | 0 | 90 | DN | SVA-S 32 A STR STOP VALVE H-WHEEL | 084 | 40 | 557 | 1533 | 1656
148B5531 |  | 5702428464567 | 0 | 90 | DN | SVA-S 32 A STR STOP VALVE CAP | 014 | 40 | 557 | 1533 | 1656
148B5532 |  | 5702428464574 | 0 | 90 | DN | SVA-S 32 SOC STR STOP VALVE H-WHEEL | 084 | 40 | 557 | 1533 | 1656
148B5533 |  | 5702428464581 | 0 | 90 | DN | SVA-S 32 SOC STR STOP VALVE CAP | 084 | 40 | 557 | 1533 | 1656
148B5536 |  | 5702428477222 | 0 | 144 | DN | CHV-X 32 D ANG CHECK VALVE | 007 | 40 | 557 | 2137 | 1982
148B5537 |  | 5715162056264 | 0 | 144 | DN | CHV-X 32 A ANG CHECK VALVE | 014 | 40 | 557 | 2137 | 1982
148B5539 |  | 5702428477260 | 0 | 160 | DN | CHV-X 32 SOC ANG CHECK VALVE | 084 | 40 | 557 | 2137 | 1982
148B5540 |  | 5702428469654 | 0 | 90 | DN | SVA-L 32 D ANG STOP VALVE H-WHEEL | 084 | 40 | 557 | 1625 | 1822
148B5541 |  | 5702428469661 | 0 | 90 | DN | SVA-L 32 D ANG STOP VALVE CAP | 007 | 40 | 557 | 1625 | 1822
148B5543 |  | 5702428476522 | 0 | 160 | DN | FIA 32 D ANG FILTER HOUSING | 007 | 40 | 557 | 2132 | 1219
148B5544 |  | 5702428476638 | 0 | 144 | DN | FIA 32 D STR FILTER HOUSING | 007 | 40 | 557 | 2132 | 1219
148B5545 |  | 5702428475181 | 0 | 128 | DN | FIA 32 A ANG FILTER HOUSING | 084 | 40 | 557 | 2132 | 1219
148B5546 |  | 5702428479905 | 0 | 144 | DN | FIA 32 SOC ANG FILTER HOUSING | 084 | 40 | 557 | 2132 | 1219
148B5547 |  | 5702428475891 | 0 | 144 | DN | FIA 32 FPT ANG FILTER HOUSING | 084 | 40 | 557 | 2132 | 1219
148B5548 |  | 5702428476447 | 0 | 144 | DN | FIA 32 SOC STR FILTER HOUSING | 084 | 40 | 557 | 2132 | 1219
148B5549 |  | 5702428476508 | 0 | 144 | DN | FIA 32 FPT STR FILTER HOUSING | 084 | 40 | 557 | 2132 | 1219
148B5550 |  | 5715162056172 | 0 | 90 | DN | SVA-L 32 D STR STOP VALVE H-WHEEL | 084 | 40 | 557 | 1625 | 1822
148B5551 |  | 5715162056165 | 0 | 90 | DN | SVA-L 32 D STR STOP VALVE CAP | 014 | 40 | 557 | 1625 | 1822
148B5552 |  | 5715162056158 | 0 | 144 | DN | FIA 32 A STR FILTER HOUSING | 014 | 40 | 557 | 2132 | 1219
148B5560 |  | 5702428469395 | 0 | 90 | DN | SVA-L 32 A ANG STOP VALVE H-WHEEL | 084 | 40 | 557 | 1625 | 1822
148B5561 |  | 5702428469807 | 0 | 90 | DN | SVA-L 32 A ANG STOP VALVES CAP | 084 | 40 | 557 | 1625 | 1822
148B5562 |  | 5702428469814 | 0 | 90 | DN | SVA-L 32 SOC ANG STOP VALVE H-WHEEL | 084 | 40 | 557 | 1625 | 1822
148B5563 |  | 5715162056110 | 0 | 198 | DN | SVA-L 32 SOC ANG STOP VALVE CAP | 084 | 40 | 557 | 1625 | 1822
148B5566 |  | 5702428842655 | 0 | 90 | DN | SVA-S SS 32 D ANG STOP VALVE H-WHEEL | 091 | 40 | 599 | 2333 | 3259
148B5567 |  | 5702428842716 | 0 | 90 | DN | SVA-S SS 32 D ANG STOP VALVE CAP | 007 | 40 | 599 | 2333 | 3259
148B5568 |  | 5702428842723 | 0 | 90 | DN | SVA-S SS 32 D STR STOP VALVE H-WHEEL | 084 | 40 | 599 | 2333 | 3259
148B5569 |  | 5702428842730 | 0 | 90 | DN | SVA-S SS 32 D STR STOP VALVE CAP | 014 | 40 | 599 | 2333 | 3259
148B5570 |  | 5702428469852 | 0 | 90 | DN | SVA-L 32 A STR STOP VALVE H-WHEEL | 084 | 40 | 557 | 1625 | 1822
148B5571 |  | 5702428469869 | 0 | 90 | DN | SVA-L 32 A STR STOP VALVE CAP | 014 | 40 | 557 | 1625 | 1822
148B5572 |  | 5702428469876 | 0 | 90 | DN | SVA-L 32 SOC STR STOP VALVE H-WHEEL | 084 | 40 | 557 | 1625 | 1822
148B5573 |  | 5702428469883 | 0 | 98 | DN | SVA-L 32 SOC STR STOP VALVE CAP | 084 | 40 | 557 | 1625 | 1822
148B5576 |  | 5702428485555 | 0 | 144 | DN | SVL 32 DIN BUTT WELD Valve housing ANG | 007 | 40 | 557 | 2141 | 634
148B5577 |  | 5702428485562 | 0 | 144 | DN | SVL 32 DIN BUTT WELD Valve housing STR | 014 | 40 | 557 | 2141 | 634
148B5578 |  | 5702428485579 | 0 | 144 | DN | SVL 32 ANSI BUTT WELD Valve housing ANG | 014 | 40 | 557 | 2141 | 634
148B5579 |  | 5702428485586 | 0 | 144 | DN | SVL 32 ANSI BUTT WELD Valve housing STR | 084 | 40 | 557 | 2141 | 634
148B5580 |  | 5702428485593 | 0 | 144 | DN | SVL 32 SOC VALVE HOUSING ANG | 084 | 40 | 557 | 2141 | 634
148B5581 |  | 5702428485609 | 0 | 144 | DN | SVL 32 SOC VALVE HOUSING STR | 084 | 40 | 557 | 2141 | 634
148B5582 |  | 5702428485616 | 0 | 0 | DN | SVL 32 FPT Valve housing ANG | 035 | 40 | 557 | 2141 | 634
148B5583 |  | 5702428485623 | 0 | 0 | DN | SVL 32 FPT Valve housing STR | 035 | 40 | 557 | 2141 | 634
148B5585 |  | 5702428842747 | 0 | 90 | DN | SCA-X SS 32 D Ang Stop Valve | 084 | 40 | 599 | 2338 | 6608
148B5586 |  | 5702428842754 | 0 | 144 | DN | CHV-X SS 32 D ANG CHECK VALVE | 084 | 40 | 599 | 2340 | 3965
148B5587 |  | 5702428842761 | 0 | 144 | DN | FIA SS 32 D ANG FILTER HOUSING | 084 | 40 | 599 | 2342 | 2439
148B5588 |  | 5702428842778 | 0 | 144 | DN | FIA SS 32 D STR FILTER HOUSING | 014 | 40 | 599 | 2342 | 2439
148B5589 |  | 5702428842785 | 0 | 90 | DN | REG-SA SS 32 D ANG VALVE CAP | 084 | 40 | 599 | 2345 | 4237
148B5590 |  | 5702428842792 | 0 | 90 | DN | REG-SA SS 32 D STR VALVE CAP | 084 | 40 | 599 | 2345 | 4237
148B5591 |  | 5702428842808 | 0 | 90 | DN | REG-SB SS 32 D ANG VALVE CAP | 084 | 40 | 599 | 2347 | 4237
148B5592 |  | 5702428842815 | 0 | 90 | DN | REG-SB SS 32 D STR VALVE CAP | 084 | 40 | 599 | 2347 | 4237
148B5593 |  | 5702428919401 | 0 | 0 | DN | SVL 32 G BUTT WELD Valve housing ANG | 084 | 40 | 557 | 2141 | 634
148B5594 |  | 5702428919418 | 0 | 0 | DN | SVL 32 G BUTT WELD Valve housing STR | 084 | 40 | 557 | 2141 | 634
148B5596 |  | 5702428963060 | 0 | 90 | DN | SVA-S SS 32 A40 STR Stop Valve Cap PS52 | 084 | 40 | 599 | 2333 | 4254
148B5600 |  | 5702428467629 | 0 | 90 | DN | SVA-S 40 D ANG STOP VALVE H-WHEEL | 014 | 40 | 557 | 1533 | 1983
148B5601 |  | 5702428467636 | 0 | 81 | DN | SVA-S 40 D ANG STOP VALVE CAP | 007 | 40 | 557 | 1533 | 1983
148B5602 |  | 5715162055861 | 0 | 108 | DN | REG-SA 40 A ANG VALVE CAP | 084 | 40 | 557 | 2128 | 2380
148B5603 |  | 5715162055854 | 0 | 90 | DN | REG-SB 40 A ANG VALVE CAP | 007 | 40 | 557 | 2128 | 2380
148B5604 |  | 5715162055847 | 0 | 90 | DN | REG-SA 40 SOC ANG VALVE CAP | 084 | 40 | 557 | 2128 | 2380
148B5605 |  | 5715162055830 | 0 | 90 | DN | REG-SB 40 SOC ANG VALVE CAP | 084 | 40 | 557 | 2128 | 2380
148B5608 |  | 5702428472937 | 0 | 90 | DN | SCA-X 40 D ANG STOP VALVE | 007 | 40 | 557 | 2136 | 3540
148B5609 |  | 5702428472944 | 0 | 90 | DN | SCA-X 40 A Ang Stop/Check Valve | 007 | 40 | 557 | 2136 | 3540
148B5610 |  | 5702428467643 | 0 | 90 | DN | SVA-S 40 D STR STOP VALVE H-WHEEL | 007 | 40 | 557 | 1533 | 1983
148B5611 |  | 5702428467650 | 0 | 90 | DN | SVA-S 40 D STR STOP VALVE CAP | 007 | 40 | 557 | 1533 | 1983
148B5612 |  | 5715162055786 | 0 | 90 | DN | REG-SA 40 A STR VALVE CAP | 084 | 40 | 557 | 2128 | 2380
148B5613 |  | 5715162055779 | 0 | 90 | DN | REG-SB 40 A STR VALVE CAP | 014 | 40 | 557 | 2128 | 2380
148B5614 |  | 5715162055762 | 0 | 90 | DN | REG-SA 40 SOC STR VALVE CAP | 084 | 40 | 557 | 2128 | 2380
148B5615 |  | 5715162055755 | 0 | 90 | DN | REG-SB 40 SOC STR VALVE CAP | 084 | 40 | 557 | 2128 | 2380
148B5620 |  | 5702428467018 | 0 | 90 | DN | SVA-S 40 A ANG STOP VALVE H-WHEEL | 014 | 40 | 557 | 1533 | 1983
148B5621 |  | 5702428467025 | 0 | 90 | DN | SVA-S 40 A ANG STOP VALVE CAP PS52 | 007 | 40 | 557 | 1533 | 1983
148B5622 |  | 5702428467032 | 0 | 90 | DN | SVA-S 40 SOC ANG STOP VALVE H-WHEEL | 084 | 40 | 557 | 1533 | 1983
148B5623 |  | 5702428467049 | 0 | 90 | DN | SVA-S 40 SOC ANG STOP VALVE CAP | 084 | 40 | 557 | 1533 | 1983
148B5624 |  | 5702428476539 | 0 | 144 | DN | FIA 40 D ANG FILTER HOUSING | 014 | 40 | 557 | 2132 | 1432
148B5625 |  | 5702428477277 | 0 | 144 | DN | FIA 40 D STR FILTER HOUSING | 007 | 40 | 557 | 2132 | 1432
148B5626 |  | 5702428476768 | 0 | 90 | DN | REG-SB 40 D ANG VALVE CAP | 014 | 40 | 557 | 2128 | 2380
148B5627 |  | 5715162055694 | 0 | 90 | DN | REG-SA 40 D ANG VALVE CAP | 014 | 40 | 557 | 2128 | 2380
148B5628 |  | 5715162055687 | 0 | 90 | DN | REG-SB 40 D STR VALVE CAP | 007 | 40 | 557 | 2128 | 2380
148B5629 |  | 5715162055670 | 0 | 90 | DN | REG-SA 40 D STR VALVE CAP | 014 | 40 | 557 | 2128 | 2380
148B5630 |  | 5702428467056 | 0 | 90 | DN | SVA-S 40 A STR STOP VALVE H-WHEEL | 014 | 40 | 557 | 1533 | 1983
148B5631 |  | 5702428467063 | 0 | 90 | DN | SVA-S 40 A STR STOP VALVE CAP | 007 | 40 | 557 | 1533 | 1983
148B5632 |  | 5702428467070 | 0 | 90 | DN | SVA-S 40 SOC STR STOP VALVE H-WHEEL | 084 | 40 | 557 | 1533 | 1983
148B5633 |  | 5702428467087 | 0 | 90 | DN | SVA-S 40 SOC STR STOP VALVE CAP | 084 | 40 | 557 | 1533 | 1983
148B5636 |  | 5702428477246 | 0 | 144 | DN | CHV-X 40 D ANG CHECK VALVE | 014 | 40 | 557 | 2137 | 2218
148B5637 |  | 5702428477253 | 0 | 160 | DN | CHV-X 40 A ANG CHECK VALVE | 084 | 40 | 557 | 2137 | 2218
148B5640 |  | 5702428469616 | 0 | 90 | DN | SVA-L 40 D ANG STOP VALVE H-WHEEL | 084 | 40 | 557 | 1625 | 2179
148B5641 |  | 5702428469623 | 0 | 90 | DN | SVA-L 40 D ANG STOP VALVE CAP | 007 | 40 | 557 | 1625 | 2179
148B5642 |  | 5715162055571 | 0 | 144 | DN | FIA 40 A ANG FILTER HOUSING | 014 | 40 | 557 | 2132 | 1432
148B5643 |  | 5702428475419 | 0 | 144 | DN | FIA 40 SOC ANG FILTER HOUSING | 084 | 40 | 557 | 2132 | 1432
148B5644 |  | 5702428476331 | 0 | 144 | DN | FIA 40 A STR FILTER HOUSING | 007 | 40 | 557 | 2132 | 1432
148B5645 |  | 5702428476454 | 0 | 144 | DN | FIA 40 SOC STR FILTER HOUSING | 084 | 40 | 557 | 2132 | 1432
148B5646 |  | 5702428842822 | 0 | 90 | DN | SVA-S SS 40 D ANG STOP VALVE H-WHEEL | 084 | 40 | 599 | 2333 | 3768
148B5647 |  | 5702428842839 | 0 | 90 | DN | SVA-S SS 40 D ANG STOP VALVE CAP | 014 | 40 | 599 | 2333 | 3768
148B5648 |  | 5702428842846 | 0 | 90 | DN | SVA-S SS 40 D STR STOP VALVE H-WHEEL | 084 | 40 | 599 | 2333 | 3872
148B5649 |  | 5702428842853 | 0 | 90 | DN | SVA-S SS 40 D STR STOP VALVE CAP | 007 | 40 | 599 | 2333 | 3768
148B5650 |  | 5702428469630 | 0 | 90 | DN | SVA-L 40 D STR STOP VALVE H-WHEEL | 084 | 40 | 557 | 1625 | 2179
148B5651 |  | 5702428469647 | 0 | 90 | DN | SVA-L 40 D STR STOP VALVE CAP | 007 | 40 | 557 | 1625 | 2179
148B5652 |  | 5702428485630 | 0 | 144 | DN | SVL 40 DIN BUTT WELD Valve housing ANG | 014 | 40 | 557 | 2141 | 923
148B5653 |  | 5702428485647 | 0 | 144 | DN | SVL 40 DIN Valve housing STR PS52 | 007 | 40 | 557 | 2141 | 923
148B5654 |  | 5702428485654 | 0 | 144 | DN | SVL 40 ANSI BUTT WELD Valve housing ANG | 014 | 40 | 557 | 2141 | 923
148B5655 |  | 5702428485661 | 0 | 128 | DN | SVL 40 ANSI BUTT WELD Valve housing STR | 014 | 40 | 557 | 2141 | 923
148B5656 |  | 5702428485678 | 0 | 144 | DN | SVL 40 SOC VALVE HOUSING ANG | 084 | 40 | 557 | 2141 | 923
148B5657 |  | 5702428485685 | 0 | 144 | DN | SVL 40 SOC VALVE HOUSING STR | 084 | 40 | 557 | 2141 | 923
148B5660 |  | 5702428469500 | 0 | 90 | DN | SVA-L 40 A ANG STOP VALVE H-WHEEL | 084 | 40 | 557 | 1625 | 2179
148B5661 |  | 5702428469517 | 0 | 90 | DN | SVA-L 40 A ANG STOP VALVE CAP | 014 | 40 | 557 | 1625 | 2179
148B5662 |  | 5702428469524 | 0 | 90 | DN | SVA-L 40 SOC ANG STOP VALVE H-WHEEL | 084 | 40 | 557 | 1625 | 2179
148B5663 |  | 5702428469531 | 0 | 90 | DN | SVA-L 40 SOC ANG STOP VALVE CAP | 084 | 40 | 557 | 1625 | 2179
148B5664 |  | 5702428842907 | 0 | 90 | DN | SCA-X SS 40 D Ang Stop Valve | 014 | 40 | 599 | 2338 | 7077
148B5665 |  | 5702428842914 | 0 | 144 | DN | CHV-X SS 40 D ANG CHECK VALVE | 084 | 40 | 599 | 2340 | 4436
148B5666 |  | 5702428842921 | 0 | 144 | DN | FIA SS 40 D ANG FILTER HOUSING | 084 | 40 | 599 | 2342 | 2864
148B5667 |  | 5702428842938 | 0 | 144 | DN | FIA SS 40 D STR FILTER HOUSING | 014 | 40 | 599 | 2342 | 2864
148B5670 |  | 5702428469548 | 0 | 90 | DN | SVA-L 40 A STR STOP VALVE H-WHEEL | 084 | 40 | 557 | 1625 | 2179
148B5671 |  | 5702428469579 | 0 | 90 | DN | SVA-L 40 A STR STOP VALVE CAP | 014 | 40 | 557 | 1625 | 2179
148B5672 |  | 5702428469593 | 0 | 90 | DN | SVA-L 40 SOC STR STOP VALVE H-WHEEL | 084 | 40 | 557 | 1625 | 2179
148B5673 |  | 5715162055335 | 0 | 90 | DN | SVA-L 40 SOC STR STOP VALVE CAP | 084 | 40 | 557 | 1625 | 2179
148B5674 |  | 5702428842945 | 0 | 90 | DN | REG-SA SS 40 D ANG VALVE CAP | 084 | 40 | 599 | 2345 | 4659
148B5675 |  | 5702428843003 | 0 | 90 | DN | REG-SA SS 40 D STR VALVE CAP | 084 | 40 | 599 | 2345 | 4659
148B5676 |  | 5702428843010 | 0 | 90 | DN | REG-SB SS 40 D ANG VALVE CAP | 084 | 40 | 599 | 2347 | 4659
148B5677 |  | 5702428843027 | 0 | 90 | DN | REG-SB SS 40 D STR VALVE CAP | 084 | 40 | 599 | 2347 | 4659
148B5680 |  | 5702428890656 | 0 | 144 | DN | CHV-X SS 25 D STR Check Valve PS52 | 014 | 40 | 599 | 2340 | 3395
148B5681 |  | 5702428919425 | 0 | 0 | DN | SVL 40 G BUTT WELD Valve housing ANG | 084 | 40 | 557 | 2141 | 923
148B5683 |  | 5702428963077 | 0 | 90 | DN | SVA-S SS 40 A40 ANG Stop Valve Cap PS52 | 084 | 40 | 599 | 2333 | 4659
148B5686 |  | 5702428963107 | 0 | 90 | DN | REG-SB SS 40 A40 ANG Valve Cap PS52 | 084 | 40 | 599 | 2347 | 4659
148B5700 |  | 5702428467728 | 0 | 40 | DN | SVA-S 50 D ANG STOP VALVE H-WHEEL | 007 | 40 | 557 | 1545 | 2452
148B5701 |  | 5715162055298 | 0 | 56 | DN | SVA-S 50 D ANG STOP VALVE CAP | 007 | 40 | 557 | 1545 | 2452
148B5702 |  | 5715162055281 | 0 | 56 | DN | SCA-X 50 D ANG STOP/CHECK VALVE | 007 | 40 | 557 | 2136 | 4831
148B5703 |  | 5702428478793 | 0 | 56 | DN | SCA-X 50 A Ang Stop/Check Valve | 007 | 40 | 557 | 2136 | 4831
148B5704 |  | 5702428479035 | 0 | 56 | DN | SCA-X 50 SOC Ang Stop/Check Valve | 084 | 40 | 557 | 2136 | 4831
148B5706 |  | 5715162055250 | 0 | 56 | DN | REG-SB 50 A ANG VALVE CAP | 014 | 40 | 557 | 2129 | 2989
148B5708 |  | 5702428819794 | 0 | 0 | DN | FIA 50 D Angel Filter Housing PS65 | 035 | 40 | 557 | 2133 | 1489
148B5710 |  | 5702428467797 | 0 | 56 | DN | SVA-S 50 D STR STOP VALVE H-WHEEL | 014 | 40 | 557 | 1545 | 2541
148B5711 |  | 5715162055236 | 0 | 56 | DN | SVA-S 50 D STR STOP VALVE CAP | 007 | 40 | 557 | 1545 | 2541
148B5712 |  | 5715162055229 | 0 | 160 | DN | FIA 50 D ANG FILTER HOUSING | 007 | 40 | 557 | 2133 | 1610
148B5713 |  | 5702428476645 | 0 | 144 | DN | FIA 50 D STR FILTER HOUSING | 014 | 40 | 557 | 2133 | 1610
148B5714 |  | 5702428475303 | 0 | 144 | DN | FIA 50 A ANG FILTER HOUSING | 014 | 40 | 557 | 2133 | 1610
148B5715 |  | 5702428475426 | 0 | 144 | DN | FIA 50 SOC ANG FILTER HOUSING | 084 | 40 | 557 | 2133 | 1610
148B5716 |  | 5702428476348 | 0 | 144 | DN | FIA 50 A STR FILTER HOUSING PS52 | 007 | 40 | 557 | 2133 | 1610
148B5717 |  | 5715162055182 | 0 | 128 | DN | FIA 50 SOC STR FILTER HOUSING | 084 | 40 | 557 | 2133 | 1610
148B5719 |  | 5702428482622 | 0 | 64 | DN | SVA-S 50 D ANG STOP VALVE CAP 65 bar | 035 | 40 | 557 | 1545 | 3054
148B5720 |  | 5702428468107 | 0 | 56 | DN | SVA-S 50 A ANG STOP VALVE H-WHEEL | 014 | 40 | 557 | 1545 | 2452
148B5721 |  | 5702428468114 | 0 | 56 | DN | SVA-S 50 A ANG STOP VALVE CAP PS52 | 014 | 40 | 557 | 1545 | 2452
148B5722 |  | 5702428468121 | 0 | 56 | DN | SVA-S 50 SOC ANG STOP VALVE H-WHEEL | 084 | 40 | 557 | 1545 | 2452
148B5723 |  | 5702428468138 | 0 | 64 | DN | SVA-S 50 SOC ANG STOP VALVE CAP | 084 | 40 | 557 | 1545 | 2452
148B5724 |  | 5715162055137 | 0 | 56 | DN | REG-SB 50 A STR VALVE CAP | 007 | 40 | 557 | 2129 | 3089
148B5725 |  | 5715162055120 | 0 | 56 | DN | REG-SB 50 SOC STR VALVE CAP | 084 | 40 | 557 | 2129 | 3089
148B5726 |  | 5702428474665 | 0 | 56 | DN | REG-SB 50 D ANG VALVE CAP | 007 | 40 | 557 | 2129 | 2989
148B5727 |  | 5715162055113 | 0 | 432 | DN | REG-SB 50 SOC ANG VALVE CAP | 084 | 40 | 557 | 2129 | 2989
148B5728 |  | 5702428486095 | 0 | 56 | DN | SVA-S 50 top complete cap | 014 | 40 | 557 | 2149 | 1610
148B5729 |  | 5702428486101 | 0 | 56 | DN | SVA-S 50 TOP COMPLETE H. WHEEL | 084 | 40 | 557 | 2149 | 1610
148B5730 |  | 5702428468145 | 0 | 56 | DN | SVA-S 50 A STR STOP VALVE H-WHEEL | 014 | 40 | 557 | 1545 | 2541
148B5731 |  | 5702428468152 | 0 | 56 | DN | SVA-S 50 A STR STOP VALVE CAP | 014 | 40 | 557 | 1545 | 2541
148B5732 |  | 5702428468169 | 0 | 56 | DN | SVA-S 50 SOC STR STOP VALVE H-WHEEL | 084 | 40 | 557 | 1545 | 2541
148B5733 |  | 5702428468176 | 0 | 40 | DN | SVA-S 50 SOC STR STOP VALVE CAP | 084 | 40 | 557 | 1545 | 2541
148B5734 |  | 5702428486118 | 0 | 56 | DN | REG-SB 50 top complete | 007 | 40 | 557 | 2157 | 2230
148B5735 |  | 5702428486125 | 0 | 56 | DN | SCA-X 50 top complete | 007 | 40 | 557 | 2167 | 3898
148B5736 |  | 5702428477802 | 0 | 144 | DN | CHV-X 50 D ANG CHECK VALVE | 007 | 40 | 557 | 2137 | 2796
148B5737 |  | 5702428477840 | 0 | 144 | DN | CHV-X 50 A ANG CHECK VALVE | 014 | 40 | 557 | 2137 | 2796
148B5740 |  | 5702428477888 | 0 | 128 | DN | CHV-X 50 SOC ANG CHECK VALVE | 084 | 40 | 557 | 2137 | 2796
148B5741 |  | 5702428485692 | 0 | 144 | DN | SVL 50 DIN BUTT WELD Valve housing ANG | 007 | 40 | 557 | 2142 | 857
148B5742 |  | 5702428485715 | 0 | 144 | DN | SVL 50 DIN BUTT WELD Valve housing STR | 007 | 40 | 557 | 2142 | 857
148B5743 |  | 5702428485722 | 0 | 160 | DN | SVL 50 ANSI BUTT WELD Valve housing ANG | 014 | 40 | 557 | 2142 | 857
148B5744 |  | 5702428485739 | 0 | 144 | DN | SVL 50 ANSI BUTT WELD Valve housing STR | 014 | 40 | 557 | 2142 | 857
148B5745 |  | 5702428485708 | 0 | 144 | DN | SVL 50 SOC VALVE HOUSING ANG | 084 | 40 | 557 | 2142 | 857
148B5746 |  | 5702428485746 | 0 | 144 | DN | SVL 50 SOC VALVE HOUSING STR | 084 | 40 | 557 | 2142 | 857
148B5747 |  | 5702428486132 | 0 | 432 | DN | CHV-X 50 top complete | 007 | 40 | 557 | 2171 | 1864
148B5748 |  | 5702428491112 | 0 | 320 | DN | FIA 50 Top complete | 007 | 40 | 557 | 2161 | 678
148B5749 |  | 5702428490191 | 0 | 90 | DN | COMPRESSOR STOP VALVE YORK DN 50 52bar | 014 | 40 | 557 | 1366 | 3274
148B5753 |  | 5702428843034 | 0 | 56 | DN | SVA-S SS 50 D ANG STOP VALVE H-WHEEL | 084 | 40 | 599 | 2334 | 4841
148B5754 |  | 5715162054918 | 0 | 56 | DN | SVA-S SS 50 D ANG STOP VALVE CAP | 007 | 40 | 599 | 2334 | 4658
148B5755 |  | 5702428842990 | 0 | 56 | DN | SVA-S SS 50 D STR STOP VALVE H-WHEEL | 084 | 40 | 599 | 2334 | 4841
148B5756 |  | 5715162054901 | 0 | 56 | DN | SVA-S SS 50 D STR STOP VALVE CAP | 014 | 40 | 599 | 2334 | 4890
148B5757 |  | 5702428843317 | 0 | 144 | DN | FIA SS 50 D ANG FILTER HOUSING | 084 | 40 | 599 | 2343 | 3073
148B5758 |  | 5702428843324 | 0 | 144 | DN | FIA SS 50 D STR FILTER HOUSING | 084 | 40 | 599 | 2343 | 3222
148B5759 |  | 5702428919449 | 0 | 0 | DN | SVL 50 G BUTT WELD Valve housing ANG | 084 | 40 | 557 | 2142 | 857
148B5762 |  | 5702428500739 | 0 | 128 | DN | REG-SA 15-20 Top Complete,PS65 | 084 | 40 | 557 | 2155 | 1387
148B5763 |  | 5702428500722 | 0 | 90 | DN | REG-SA 25-40 Top Complete,PS65 | 084 | 40 | 557 | 2156 | 1594
148B5765 |  | 5702428500708 | 0 | 112 | DN | REG-SB 15-20 Top Complete,PS65 | 084 | 40 | 557 | 2155 | 2989
148B5766 |  | 5702428500692 | 0 | 90 | DN | REG-SB 25-40 Top Complete,PS65 | 084 | 40 | 557 | 2156 | 1866
148B5767 |  | 5702428500685 | 0 | 56 |  | REG-SB 50 Top Complete,PS65 | 084 | 40 | 557 | 2157 | 1212
148B5769 |  | 5702428500661 | 0 | 160 |  | SCA-X 15-20 Top Complete,PS65 | 084 | 40 | 557 | 2165 | 1791
148B5770 |  | 5702428500654 | 0 | 90 | DN | SCA-X 25-40 Top Complete,PS65 | 084 | 40 | 557 | 2166 | 2882
148B5772 |  | 5702428500630 | 0 | 56 |  | SCA-X 65 Top Complete,PS65 | 084 | 40 | 557 | 2167 | 6335
148B5773 |  | 5702428500623 | 0 | 24 | DN | SCA-X 80 Top Complete,PS65 | 084 | 40 | 557 | 2175 | 10246
148B5774 |  | 5702428500616 | 0 | 12 | DN | SCA-X 100 Top Complete,PS65 | 084 | 40 | 557 | 2175 | 12890
148B5776 |  | 5702428500593 | 0 | 320 | DN | CHV-X 15-20 Top Complete,PS65 | 084 | 40 | 557 | 2168 | 1102
148B5779 |  | 5702428500562 | 0 | 200 |  | CHV-X 65 Top Complete,PS65 | 084 | 40 | 557 | 2171 | 1518
148B5783 |  | 5702428500524 | 0 | 850 | DN | FIA 15-20 Top complete,PS65 | 084 | 40 | 557 | 2158 | 732
148B5784 |  | 5702428500517 | 0 | 200 | DN | FIA 25-40 Top complete,PS65 | 084 | 40 | 557 | 2159 | 840
148B5785 |  | 5702428500500 | 0 | 500 | DN | FIA 50 Top complete,PS65 | 084 | 40 | 557 | 2161 | 878
148B5786 |  | 5702428500494 | 0 | 200 | DN | FIA 65 Top complete,PS65 | 084 | 40 | 557 | 2161 | 1003
148B5787 |  | 5702428500487 | 0 | 128 | DN | FIA 80 Top complete,PS65 | 084 | 40 | 557 | 2162 | 1128
148B5788 |  | 5702428500470 | 0 | 144 | DN | FIA 100 Top complete,PS65 | 084 | 40 | 557 | 2162 | 1190
148B5800 |  | 5702428467759 | 0 | 56 | DN | SVA-S 65 D ANG STOP VALVE H-WHEEL | 014 | 40 | 557 | 1545 | 3487
148B5801 |  | 5715162054888 | 0 | 56 | DN | SVA-S 65 D ANG STOP VALVE CAP | 007 | 40 | 557 | 1545 | 3487
148B5802 |  | 5715162054871 | 0 | 56 | DN | SCA-X 65 A Ang Stop/Check Valve | 007 | 40 | 557 | 2136 | 7323
148B5803 |  | 5702428478762 | 0 | 56 | DN | SCA-X 65 D ANG STOP/CHECK VALVE | 007 | 40 | 557 | 2136 | 7323
148B5806 |  | 5715162054864 | 0 | 56 | DN | REG-SB 65 A ANG VALVE CAP | 084 | 40 | 557 | 2129 | 4734
148B5809 |  | 5715162054857 | 0 | 56 | DN | REG-SB 65 A STR VALVE CAP | 007 | 40 | 557 | 2129 | 3305
148B5810 |  | 5702428467780 | 0 | 56 | DN | SVA-S 65 D STR STOP VALVE H-WHEEL | 014 | 40 | 557 | 1545 | 3661
148B5811 |  | 5715162054833 | 0 | 40 | DN | SVA-S 65 D STR STOP VALVE CAP | 007 | 40 | 557 | 1545 | 3661
148B5812 |  | 5702428476553 | 0 | 93 | DN | FIA 65 D ANG FILTER HOUSING | 014 | 40 | 557 | 2133 | 1693
148B5813 |  | 5702428476652 | 0 | 93 | DN | FIA 65 D STR FILTER HOUSING | 007 | 40 | 557 | 2133 | 1990
148B5814 |  | 5702428475310 | 0 | 128 | DN | FIA 65 A ANG FILTER HOUSING | 014 | 40 | 557 | 2133 | 1693
148B5815 |  | 5702428476355 | 0 | 105 | DN | FIA 65 A 2XX UDEN FILTERELEMENT | 007 | 40 | 557 | 2133 | 1990
148B5816 |  | 5702428485012 | 0 | 93 | DN | SVL 65 DIN BUTT WELD Valve housing ANG | 007 | 40 | 557 | 2142 | 1017
148B5817 |  | 5702428485029 | 0 | 93 | DN | SVL 65 DIN BUTT WELD Valve housing STR | 007 | 40 | 557 | 2142 | 1314
148B5818 |  | 5702428485036 | 0 | 93 | DN | SVL 65 ANSI BUTT WELD VALVE HOUSING ANG | 014 | 40 | 557 | 2142 | 1017
148B5819 |  | 5702428485043 | 0 | 93 | DN | SVL 65 ANSI BUTT WELD VALVE HOUSING STR | 007 | 40 | 557 | 2142 | 1314
148B5820 |  | 5702428468183 | 0 | 56 | DN | SVA-S 65 A ANG STOP VALVE H-WHEEL | 014 | 40 | 557 | 1545 | 3487
148B5821 |  | 5702428468190 | 0 | 56 | DN | SVA-S 65 A ANG STOP VALVE CAP | 007 | 40 | 557 | 1545 | 3487
148B5822 |  | 5702428486149 | 0 | 56 | DN | SVA-S 65 top complete cap | 007 | 40 | 557 | 2149 | 2455
148B5823 |  | 5702428486156 | 0 | 56 | DN | SVA-S 65 TOP COMPLETE H. WHEEL | 084 | 40 | 557 | 2149 | 2455
148B5824 |  | 5702428486163 | 0 | 56 | DN | REG-SB 65 top complete | 084 | 40 | 557 | 2157 | 3816
148B5825 |  | 5702428486170 | 0 | 56 | DN | SCA-X 65 top complete | 007 | 40 | 557 | 2167 | 6335
148B5826 |  | 5715162054697 | 0 | 56 | DN | REG-SB 65 D ANG VALVE CAP | 014 | 40 | 557 | 2129 | 4734
148B5827 |  | 5702428486187 | 0 | 93 | DN | CHV-X 65 top complete | 014 | 40 | 557 | 2171 | 3411
148B5828 |  | 5702428487627 | 0 | 128 | DN | FIA 65 D ANG FILTER HOUSING PS65 | 084 | 40 | 557 | 1377 | 1972
148B5829 |  | 5715162054666 | 0 | 64 | DN | SVA-S 65 D ANG STOP VALVE CAP PS65 | 035 | 40 | 557 | 1545 | 4358
148B5830 |  | 5702428468206 | 0 | 56 | DN | SVA-S 65 A STR STOP VALVE H-WHEEL | 007 | 40 | 557 | 1545 | 3661
148B5831 |  | 5702428468213 | 0 | 40 | DN | SVA-S 65 A STR STOP VALVE CAP | 014 | 40 | 557 | 1545 | 3661
148B5832 |  | 5702428491129 | 0 | 320 | DN | FIA 65 Top complete | 007 | 40 | 557 | 2161 | 678
148B5833 |  | 5702428820202 | 0 | 72 | DN | COMPRESSOR STOP VALVE CMO/HPO DN65 52bar | 014 | 40 | 557 | 1366 | 3347
148B5835 |  | 5702428490535 | 0 | 76 | DN | COMPRESSOR STOP VALVE SMC/HPC DN65 52bar | 014 | 40 | 557 | 1366 | 4777
148B5837 |  | 5702428477857 | 0 | 105 | DN | CHV-X 65 A ANG CHECK VALVE | 014 | 40 | 557 | 2137 | 4427
148B5838 |  | 5702428477895 | 0 | 93 | DN | CHV-X 65 D ANG CHECK VALVE 52BAR | 007 | 40 | 557 | 2137 | 4427
148B5847 |  | 5702428843331 | 0 | 56 | DN | SVA-S SS 65 D ANG STOP VALVE H-WHEEL | 084 | 40 | 599 | 2334 | 6747
148B5848 |  | 5702428843348 | 0 | 56 | DN | SVA-S SS 65 D ANG STOP VALVE CAP | 007 | 40 | 599 | 2334 | 6747
148B5849 |  | 5702428843355 | 0 | 56 | DN | SVA-S SS 65 D STR STOP VALVE H-WHEEL | 084 | 40 | 599 | 2334 | 7282
148B5850 |  | 5702428843362 | 0 | 56 | DN | SVA-S SS 65 D STR STOP VALVE CAP | 014 | 40 | 599 | 2334 | 7282
148B5851 |  | 5702428843379 | 0 | 93 | DN | FIA SS 65 D ANG FILTER HOUSING | 084 | 40 | 599 | 2343 | 3387
148B5852 |  | 5702428843386 | 0 | 93 | DN | FIA SS 65 D STR FILTER HOUSING | 084 | 40 | 599 | 2343 | 3979
148B5857 |  | 5702428963190 | 0 | 93 | DN | FIA SS 65 A ANG Filter Housing PS52 | 084 | 40 | 599 | 2343 | 4599
148B5900 |  | 5702428468022 | 0 | 32 | DN | SVA-S 80 D ANG STOP VALVE H-WHEEL | 014 | 40 | 557 | 1546 | 4248
148B5901 |  | 5715162054543 | 0 | 24 | DN | SVA-S 80 D ANG STOP VALVE CAP | 007 | 40 | 557 | 1546 | 4248
148B5902 |  | 5702428478779 | 0 | 32 | DN | SCA-X 80 D ANG STOP/CHECK VALVE | 007 | 40 | 557 | 7164 | 8923
148B5903 |  | 5702428479004 | 0 | 24 | DN | SCA-X 80 A Ang Stop/Check Valve | 007 | 40 | 557 | 7164 | 8923
148B5905 |  | 5702428476560 | 0 | 48 | DN | FIA 80 D ANG FILTER HOUSING | 007 | 40 | 557 | 2134 | 2036
148B5906 |  | 5702428476669 | 0 | 48 | DN | FIA 80 D STR FILTER HOUSING | 007 | 40 | 557 | 2134 | 2456
148B5907 |  | 5715162054505 | 0 | 48 | DN | FIA 80 A ANG FILTER HOUSING | 014 | 40 | 557 | 2134 | 2036
148B5908 |  | 5702428476362 | 0 | 48 | DN | FIA 80 A STR FILTER HOUSING | 007 | 40 | 557 | 2134 | 2456
148B5910 |  | 5702428468060 | 0 | 24 | DN | SVA-S 80 D STR STOP VALVE H-WHEEL | 014 | 40 | 557 | 1546 | 4674
148B5911 |  | 5715162054475 | 0 | 24 | DN | SVA-S 80 D STR STOP VALVE CAP | 007 | 40 | 557 | 1546 | 4674
148B5912 |  | 5702428485050 | 0 | 48 | DN | SVL 80 DIN BUTT WELD Valve housing ANG | 007 | 40 | 557 | 2143 | 1272
148B5913 |  | 5702428485067 | 0 | 48 | DN | SVL 80 DIN Valve housing STR PS52 | 007 | 40 | 557 | 2143 | 1695
148B5914 |  | 5702428485074 | 0 | 48 | DN | SVL 80 ANSI BUTT WELD VALVE HOUSING ANG | 007 | 40 | 557 | 2143 | 1272
148B5915 |  | 5702428485081 | 0 | 48 | DN | SVL 80 ANSI BUTT WELD VALVE HOUSING STR | 014 | 40 | 557 | 2143 | 1695
148B5916 |  | 5702428486194 | 0 | 0 | DN | SVA-S 80 top complete cap | 007 | 40 | 557 | 2151 | 2989
148B5917 |  | 5702428486200 | 0 | 24 | DN | SVA-S 80 TOP COMPLETE H. WHEEL | 084 | 40 | 557 | 2151 | 2989
148B5918 |  | 5702428486217 | 0 | 30 | DN | SCA-X 80 top complete | 014 | 40 | 557 | 2175 | 7883
148B5919 |  | 5702428486224 | 0 | 180 | DN | CHV-X 80 top complete | 007 | 40 | 557 | 2177 | 4229
148B5920 |  | 5702428468312 | 0 | 24 | DN | SVA-S 80 A ANG STOP VALVE H-WHEEL | 014 | 40 | 557 | 1546 | 4248
148B5921 |  | 5702428468329 | 0 | 24 | DN | SVA-S 80 A ANG STOP VALVE CAP PS52 | 007 | 40 | 557 | 1546 | 4248
148B5922 |  | 5702428491136 | 0 | 144 | DN | FIA 80 Top complete | 007 | 40 | 557 | 2162 | 763
148B5923 |  | 5702428490627 | 0 | 21 | DN | COMPRESSOR STOP VALVE YORK DN 80 52bar | 014 | 40 | 557 | 1366 | 5860
148B5928 |  | 5702428843409 | 0 | 24 | DN | SVA-S SS 80 D ANG STOP VALVE CAP | 007 | 40 | 599 | 2335 | 8279
148B5930 |  | 5702428468350 | 0 | 24 | DN | SVA-S 80 A STR STOP VALVE H-WHEEL | 014 | 40 | 557 | 1546 | 4674
148B5931 |  | 5702428468367 | 0 | 24 | DN | SVA-S 80 A STR STOP VALVE CAP | 014 | 40 | 557 | 1546 | 4674
148B5936 |  | 5702428477826 | 0 | 32 | DN | CHV-X 80 D ANG CHECK VALVE | 007 | 40 | 557 | 7165 | 5499
148B5937 |  | 5702428477864 | 0 | 48 | DN | CHV-X 80 A ANG CHECK VALVE | 014 | 40 | 557 | 7165 | 5499
148B6000 |  | 5702428468046 | 0 | 12 | DN | SVA-S 100 D ANG STOP VALVE H-WHEEL | 014 | 40 | 557 | 1546 | 5449
148B6001 |  | 5715162054291 | 0 | 12 | DN | SVA-S 100 D ANG STOP VALVE CAP | 007 | 40 | 557 | 1546 | 5449
148B6002 |  | 5715162054284 | 0 | 16 | DN | SCA-X 100 D ANG STOP/CHECK VALVE | 007 | 40 | 557 | 7164 | 11439
148B6004 |  | 5702428479011 | 0 | 12 | DN | SCA-X 100 A Ang Stop/Check Valve | 014 | 40 | 557 | 7164 | 11439
148B6006 |  | 5702428476577 | 0 | 30 | DN | FIA 100 D ANG FILTER HOUSING | 007 | 40 | 557 | 2134 | 2754
148B6007 |  | 5702428476676 | 0 | 30 | DN | FIA 100 D STR FILTER HOUSING | 007 | 40 | 557 | 2134 | 3177
148B6008 |  | 5702428475334 | 0 | 30 | DN | FIA 100 A ANG FILTER HOUSING | 014 | 40 | 557 | 2134 | 2754
148B6009 |  | 5702428476379 | 0 | 30 | DN | FIA 100 A STR FILTER HOUSING | 007 | 40 | 557 | 2134 | 3177
148B6010 |  | 5702428468084 | 0 | 16 | DN | SVA-S 100 D STR STOP VALVE H-WHEEL | 014 | 40 | 557 | 1546 | 5930
148B6011 |  | 5702428468091 | 0 | 16 | DN | SVA-S 100 D STR STOP VALVE CAP | 007 | 40 | 557 | 1546 | 5930
148B6012 |  | 5702428486231 | 0 | 16 | DN | SVA-S 100 top complete cap | 007 | 40 | 557 | 2151 | 3559
148B6014 |  | 5702428485098 | 0 | 30 | DN | SVL 100 DIN BUTT WELD Valve housing ANG | 007 | 40 | 557 | 2143 | 1906
148B6015 |  | 5702428485807 | 0 | 30 | DN | SVL 100 DIN BUTT WELD Valve housing STR | 014 | 40 | 557 | 2143 | 2374
148B6016 |  | 5702428485814 | 0 | 30 | DN | SVL100 ANSI BUTT WELD VALVE HOUSING ANG | 007 | 40 | 557 | 2143 | 1906
148B6017 |  | 5702428485821 | 0 | 30 | DN | SVL100 ANSI BUTT WELD VALVE HOUSING STR | 014 | 40 | 557 | 2143 | 2374
148B6018 |  | 5702428486248 | 0 | 16 | DN | SVA-S 100 TOP COMPLETE H. WHEEL | 084 | 40 | 557 | 2151 | 3559
148B6019 |  | 5702428486255 | 0 | 12 | DN | SCA-X 100 top complete | 014 | 40 | 557 | 2175 | 9915
148B6020 |  | 5702428468336 | 0 | 16 | DN | SVA-S 100 A ANG STOP VALVE H-WHEEL | 007 | 40 | 557 | 1546 | 5449
148B6021 |  | 5702428468343 | 0 | 16 | DN | SVA-S 100 A ANG STOP VALVE CAP | 007 | 40 | 557 | 1546 | 5449
148B6022 |  | 5702428486262 | 0 | 93 | DN | CHV-X 100 top complete | 014 | 40 | 557 | 2177 | 4576
148B6024 |  | 5702428491143 | 0 | 160 | DN | FIA 100 Top complete | 007 | 40 | 557 | 2162 | 803
148B6025 |  | 5702428744966 | 0 | 21 | DN | COMPRESSOR STOP VALVE YORK DN100 52bar | 014 | 40 | 557 | 1366 | 5742
148B6030 |  | 5702428468374 | 0 | 16 | DN | SVA-S 100 A STR STOP VALVE H-WHEEL | 014 | 40 | 557 | 1546 | 5930
148B6031 |  | 5702428468381 | 0 | 16 | DN | SVA-S 100 A STR STOP VALVE CAP | 007 | 40 | 557 | 1546 | 5930
148B6032 |  | 5702428843416 | 0 | 16 | DN | SVA-S SS 100 D ANG STOP VALVE CAP | 014 | 40 | 599 | 2335 | 10351
148B6033 |  | 5702428919463 | 0 | 30 | DN | SVL 100 G BUTT WELD Valve housing ANG | 084 | 40 | 557 | 2143 | 1906
148B6036 |  | 5702428478328 | 0 | 30 | DN | CHV-X 100 D ANG CHECK VALVE | 007 | 40 | 557 | 7165 | 6524
148B6037 |  | 5702428478335 | 0 | 32 | DN | CHV-x 100 A ANG CHECK VALVE | 007 | 40 | 557 | 7165 | 6524
148B6043 |  | 5702428674829 | 100 | 1 | DN | Spare part, Al cap gasket, SVL 6-10 | 084 | 40 | 557 | 1258 | 324
148B6044 |  | 5702428674836 | 25 | 3.200 | DN | Spare part, Al cap gasket, SVL 15-20 | 084 | 40 | 557 | 1258 | 390
148B6045 |  | 5702428674843 | 10 | 1.280 | DN | Spare part, Al cap gasket, SVL 25-65 | 084 | 40 | 557 | 1258 | 423
148B6046 |  | 5702428674850 | 25 | 128 | DN | Spare part, Al cap gasket, SVL 80-100 | 084 | 40 | 557 | 1258 | 651
148B6047 |  | 5702428674867 | 20 | 200 | DN | Spare part, Al cap gasket, SVL 125-150 | 084 | 40 | 557 | 1258 | 694
148B6048 |  | 5702428674874 | 0 | 56 | DN | Spare part, Al cap gasket, SVL 200-300 | 084 | 40 | 557 | 1258 | 835
148B6050 |  | 5702428481663 | 20 | 2.560 | DN | Inspection kit for SVL DN 6-10 | 084 | 40 | 557 | 1258 | 167
148B6051 |  | 5702428481670 | 25 | 3.200 | DN | Inspection kit for SVL DN 15-20 | 007 | 40 | 557 | 1258 | 195
148B6052 |  | 5702428481687 | 10 | 1.280 | DN | Inspection kit for SVL DN 25-40 | 007 | 40 | 557 | 1258 | 204
148B6053 |  | 5702428481694 | 15 | 1.920 | DN | Inspection kit for SVL DN 50 | 007 | 40 | 557 | 1258 | 278
148B6054 |  | 5702428481908 | 10 | 1.600 | DN | Inspection kit for SVL 65 | 007 | 40 | 557 | 1258 | 324
148B6055 |  | 5702428481915 | 0 | 128 | DN | Inspection kit for SVL DN 80 | 007 | 40 | 557 | 1258 | 390
148B6056 |  | 5702428481922 | 0 | 320 | DN | Inspection kit for SVL DN 100 | 007 | 40 | 557 | 1258 | 423
148B6057 |  | 5702428481939 | 0 | 200 | DN | Inspection kit for SVL DN 125 | 007 | 40 | 557 | 1258 | 651
148B6058 |  | 5702428481946 | 0 | 128 | DN | Inspection kit for SVL DN 150 | 014 | 40 | 557 | 1258 | 694
148B6059 |  | 5702428481953 | 0 | 56 | DN | Inspection kit for SVL DN 200 | 014 | 40 | 557 | 1258 | 835
148B6060 |  | 5702428481960 | 20 | 2.560 | DN | Repair kit for SVL DN 6-10 | 007 | 40 | 557 | 1258 | 372
148B6061 |  | 5702428481977 | 25 | 3.200 | DN | Repair kit for SVL DN 15-20 | 007 | 40 | 557 | 1258 | 442
148B6062 |  | 5702428481984 | 10 | 1.280 | DN | Repair kit for SVL DN 25-40 | 007 | 40 | 557 | 1258 | 626
148B6063 |  | 5702428481991 | 15 | 1.920 | DN | Repair kit for SVL DN 50 | 007 | 40 | 557 | 1258 | 741
148B6064 |  | 5702428482004 | 10 | 1.280 | DN | Repair kit for SVL DN 65 | 007 | 40 | 557 | 1258 | 835
148B6065 |  | 5702428482011 | 0 | 256 | DN | Repair kit for SVL DN 80 | 007 | 40 | 557 | 1258 | 1763
148B6066 |  | 5702428482028 | 0 | 288 | DN | Repair kit for SVL DN 100 | 007 | 40 | 557 | 1258 | 1853
148B6067 |  | 5702428482035 | 0 | 180 | DN | Repair kit for SVL DN 125 | 014 | 40 | 557 | 1258 | 2039
148B6068 |  | 5702428482042 | 0 | 128 | DN | Repair kit for SVL DN 150 | 007 | 40 | 557 | 1258 | 2456
148B6071 |  | 5702428549554 | 100 | 10.000 | DN | Replacement O Ring, R717, SCA/CHV25-40 | 084 | 40 | 557 | 1258 | 950
148B6074 |  | 5702428549585 | 0 | 0 | DN | Replacement O Ring ,R717, SCA/CHV 80 | 084 | 40 | 557 | 1258 | 208
148B6100 |  | 5702428468800 | 0 | 4 | DN | SVA-S 125 D ANG STOP VALVE H-WHEEL | 014 | 40 | 557 | 1547 | 8063
148B6101 |  | 5702428468817 | 0 | 4 | DN | SVA-S 125 D ANG STOP VALVE CAP | 007 | 40 | 557 | 1547 | 8063
148B6102 |  | 5702428478786 | 0 | 4 | DN | SCA-X 125 D ANG STOP/CHECK VALVE | 007 | 40 | 557 | 7164 | 17635
148B6103 |  | 5702428479028 | 0 | 4 | DN | SCA-X 125 A Ang Stop/Check Valve | 084 | 40 | 557 | 7164 | 17635
148B6105 |  | 5702428476584 | 0 | 4 | DN | FIA 125 D ANG FILTER HOUSING | 014 | 40 | 557 | 2135 | 5178
148B6106 |  | 5702428476683 | 0 | 2 | DN | FIA 125 D STR FILTER HOUSING | 007 | 40 | 557 | 2135 | 5687
148B6107 |  | 5702428475341 | 0 | 4 | DN | FIA 125 A ANG FILTER HOUSING | 084 | 40 | 557 | 2135 | 5178
148B6108 |  | 5702428476386 | 0 | 2 | DN | FIA 125 A STR FILTER HOUSING | 084 | 40 | 557 | 2135 | 5687
148B6110 |  | 5702428468848 | 0 | 2 | DN | 1VA-S 125 D STR STOP VALVE H-WHEEL | 014 | 40 | 557 | 1547 | 8868
148B6111 |  | 5702428468862 | 0 | 2 | DN | SVA-S 125 D STR STOP VALVE CAP | 007 | 40 | 557 | 1547 | 8868
148B6112 |  | 5702428485838 | 0 | 4 | DN | SVL 125 DIN BUTT WELD Valve housing ANG | 007 | 40 | 557 | 2144 | 3066
148B6113 |  | 5702428485845 | 0 | 4 | DN | SVL 125 DIN Valve housing STR PS52 | 007 | 40 | 557 | 2144 | 3636
148B6114 |  | 5702428485852 | 0 | 4 | DN | SVL125 ANSI BUTT WELD VALVE HOUSING ANG | 014 | 40 | 557 | 2144 | 3066
148B6115 |  | 5702428485869 | 0 | 4 | DN | SVL125 ANSI BUTT WELD VALVE HOUSING STR | 014 | 40 | 557 | 2144 | 3636
148B6116 |  | 5702428486279 | 0 | 4 | DN | SVA-S 125 top complete cap | 007 | 40 | 557 | 2152 | 5082
148B6117 |  | 5702428486286 | 0 | 4 | DN | SVA-S 125 top complete h. wheel | 084 | 40 | 557 | 2152 | 5082
148B6118 |  | 5702428486293 | 0 | 4 | DN | SCA-X 125 top complete | 084 | 40 | 557 | 2176 | 14957
148B6119 |  | 5702428486309 | 0 | 48 | DN | CHV-X 125 top complete | 084 | 40 | 557 | 2178 | 6492
148B6120 |  | 5702428468398 | 0 | 4 | DN | SVA-S 125 A ANG STOP VALVE H-WHEEL | 014 | 40 | 557 | 1547 | 8063
148B6121 |  | 5702428468701 | 0 | 4 | DN | SVA-S 125 A ANG STOP VALVE CAP | 007 | 40 | 557 | 1547 | 8063
148B6122 |  | 5702428491150 | 0 | 144 | DN | FIA 125 Top complete | 084 | 40 | 557 | 2163 | 1787
148B6123 |  | 5702428744973 | 0 | 10 | DN | COMPRESSOR STOP VALVE YORK DN125 52bar | 007 | 40 | 557 | 1366 | 13076
148B6126 |  | 5702428843423 | 0 | 8 | DN | SVA-S SS 125 D ANG STOP VALVE CAP | 007 | 40 | 599 | 2336 | 15330
148B6130 |  | 5702428468732 | 0 | 2 | DN | SVA-S 125 A STR STOP VALVE H-WHEEL | 014 | 40 | 557 | 1547 | 8868
148B6131 |  | 5702428468749 | 0 | 2 | DN | SVA-S 125 A STR STOP VALVE CAP | 007 | 40 | 557 | 1547 | 8868
148B6133 |  | 5702428919487 | 0 | 0 | DN | SVL 125 G BUTT WELD Valve housing ANG | 084 | 40 | 557 | 2144 | 3066
148B6136 |  | 5702428477833 | 0 | 4 | DN | CHV-X 125 D ANG CHECK VALVE | 084 | 40 | 557 | 7165 | 9878
148B6137 |  | 5702428477871 | 0 | 4 | DN | CHV-X 125 A ANG CHECK VALVE | 084 | 40 | 557 | 7165 | 9878
148B6150 |  | 5702428481816 | 20 | 2.560 | DN | SVA Overhaul kit DN 6-10 | 014 | 40 | 557 | 1258 | 557
148B6151 |  | 5702428481823 | 25 | 3.200 | DN | SVA Overhaul kit DN 15-20 | 007 | 40 | 557 | 1258 | 626
148B6152 |  | 5702428481830 | 10 | 1.280 | DN | SVA Overhaul kit DN 25-40 | 007 | 40 | 557 | 1258 | 974
148B6153 |  | 5702428481847 | 15 | 1.920 | DN | SVA Overhaul kit DN 50 | 007 | 40 | 557 | 1258 | 1298
148B6154 |  | 5702428481854 | 10 | 480 | DN | SVA Overhaul kit DN 65 | 007 | 40 | 557 | 1258 | 1949
148B6155 |  | 5702428481861 | 0 | 320 | DN | SVA Overhaul kit DN 80 | 007 | 40 | 557 | 1258 | 2690
148B6156 |  | 5702428481892 | 0 | 352 | DN | SVA Overhaul kit DN 100 | 007 | 40 | 557 | 1258 | 2967
148B6157 |  | 5702428481878 | 0 | 144 | DN | SVA Overhaul kit DN 125 | 007 | 40 | 557 | 1258 | 4264
148B6158 |  | 5702428481885 | 0 | 128 | DN | SVA Overhaul kit DN 150 | 007 | 40 | 557 | 1258 | 5796
148B6160 |  | 5702428482110 | 25 | 800 | DN | SCA Overhaul kit DN 15-20 | 084 | 40 | 557 | 1260 | 1941
148B6161 |  | 5702428828109 | 12 | 384 | DN | SCA Overhaul kit DN 25-40 | 007 | 40 | 557 | 1260 | 2650
148B6162 |  | 5715162053522 | 16 | 512 | DN | SCA Overhaul kit DN 50 | 007 | 40 | 557 | 1260 | 3093
148B6163 |  | 5715162053515 | 12 | 384 | DN | SCA Overhaul kit DN 65 | 014 | 40 | 557 | 1260 | 4856
148B6164 |  | 5702428482141 | 0 | 200 | DN | SCA Overhaul kit DN 80 | 084 | 40 | 557 | 1260 | 6183
148B6165 |  | 5702428482158 | 0 | 105 | DN | SCA Overhaul kit DN 100 | 084 | 40 | 557 | 1260 | 7727
148B6166 |  | 5702428482165 | 0 | 80 | DN | SCA Overhaul kit DN 125 | 084 | 40 | 557 | 1260 | 12363
148B6167 |  | 5702428482172 | 30 | 960 | DN | CHV Overhaul kit DN 15-20 | 084 | 40 | 557 | 1260 | 1392
148B6168 |  | 5702428482202 | 12 | 384 | DN | SLV Overhaul kit DN 25-40 | 014 | 40 | 557 | 1260 | 236
148B6169 |  | 5702428482219 | 24 | 768 | DN | CHV Overhaul kit DN 50 | 084 | 40 | 557 | 1260 | 236
148B6170 |  | 5715162053447 | 10 | 320 | DN | CHV Overhaul kit DN 65 | 084 | 40 | 557 | 1260 | 415
148B6171 |  | 5715162053430 | 0 | 180 | DN | CHV Overhaul kit DN 80 | 084 | 40 | 557 | 1260 | 474
148B6172 |  | 5702428482240 | 0 | 84 | DN | CHV Overhaul kit DN 100 | 084 | 40 | 557 | 1260 | 580
148B6173 |  | 5702428482257 | 0 | 80 | DN | CHV Overhaul kit DN 125 | 084 | 40 | 557 | 1260 | 830
148B6174 |  | 5702428482264 | 10 | 1.280 | DN | REG Overhaul kit DN 10 cone A and B | 084 | 40 | 557 | 1259 | 794
148B6175 |  | 5715162053393 | 10 | 480 | DN | REG Overhaul kit DN 15-20 cone A and B | 014 | 40 | 557 | 1259 | 1016
148B6176 |  | 5702428482288 | 10 | 480 | DN | REG Overhaul kit DN 25-40 cone A and B | 007 | 40 | 557 | 1259 | 1457
148B6177 |  | 5702428482295 | 24 | 768 | DN | REG Overhaul kit DN 50 cone B | 084 | 40 | 557 | 1259 | 1941
148B6178 |  | 5702428482301 | 12 | 384 | DN | REG Overhaul kit DN 65 cone B | 084 | 40 | 557 | 1259 | 3093
148B6200 |  | 5702428468824 | 0 | 4 | DN | SVA-S 150 D ANG STOP VALVE H-WHEEL | 014 | 40 | 557 | 1547 | 10460
148B6201 |  | 5715162053348 | 0 | 2 | DN | SVA-S 150 D ANG STOP VALVE CAP | 007 | 40 | 557 | 1547 | 10460
148B6202 |  | 5702428476591 | 0 | 4 | DN | FIA 150 D ANG FILTER HOUSING | 007 | 40 | 557 | 2135 | 6214
148B6203 |  | 5702428476690 | 0 | 2 | DN | FIA 150 D STR FILTER HOUSING | 084 | 40 | 557 | 2135 | 8142
148B6204 |  | 5702428475358 | 0 | 4 | DN | FIA 150 A ANG FILTER HOUSING | 014 | 40 | 557 | 2135 | 6214
148B6205 |  | 5702428476393 | 0 | 2 | DN | FIA 150 A STR FILTER HOUSING | 084 | 40 | 557 | 2135 | 8142
148B6207 |  | 5702428919517 | 0 | 0 | DN | FIA 150 G STR FILTER HOUSING | 084 | 40 | 557 | 2135 | 8142
148B6210 |  | 5702428468879 | 0 | 2 | DN | SVA-S 150 D STR STOP VALVE H-WHEEL | 014 | 40 | 557 | 1547 | 11226
148B6211 |  | 5702428468886 | 0 | 2 | DN | SVA-S 150 D STR STOP VALVE CAP | 007 | 40 | 557 | 1547 | 11226
148B6220 |  | 5702428468718 | 0 | 4 | DN | SVA-S 150 A ANG STOP VALVE H-WHEEL | 007 | 40 | 557 | 1547 | 10460
148B6221 |  | 5702428468725 | 0 | 2 | DN | SVA-S 150 A ANG STOP VALVE CAP | 007 | 40 | 557 | 1547 | 10460
148B6230 |  | 5702428468756 | 0 | 2 | DN | SVA-S 150 A STR STOP VALVE H-WHEEL | 014 | 40 | 557 | 1547 | 11226
148B6231 |  | 5702428468763 | 0 | 2 | DN | SVA-S 150 A STR STOP VALVE CAP | 007 | 40 | 557 | 1547 | 11226
148B6241 |  | 5702428919548 | 0 | 0 | DN | SVA-S 150 G ANG CAP | 084 | 40 | 557 | 1547 | 10460
148B6300 |  | 5702428468787 | 0 | 2 | DN | SVA-S 200 D ANG STOP VALVE H-WHEEL | 014 | 40 | 557 | 1548 | 20701
148B6301 |  | 5702428468794 | 0 | 2 | DN | SVA-S 200 D ANG STOP VALVE CAP | 007 | 40 | 557 | 1548 | 20701
148B6302 |  | 5702428476607 | 0 | 2 | DN | FIA 200 D ANG FILTER HOUSING | 084 | 40 | 557 | 2183 | 12039
148B6303 |  | 5702428476706 | 0 | 2 | DN | FIA 200 D STR FILTER HOUSING | 084 | 40 | 557 | 2183 | 15029
148B6304 |  | 5702428475365 | 0 | 2 | DN | FIA 200 A ANG FILTER HOUSING | 014 | 40 | 557 | 2183 | 12039
148B6305 |  | 5702428476409 | 0 | 2 | DN | FIA 200 A STR FILTER HOUSING | 084 | 40 | 557 | 2183 | 15029
148B6310 |  | 5702428468909 | 0 | 2 | DN | SVA-S 200 D STR STOP VALVE H-WHEEL | 084 | 40 | 557 | 1548 | 22772
148B6311 |  | 5702428468916 | 0 | 2 | DN | SVA-S 200 D STR STOP VALVE CAP | 007 | 40 | 557 | 1548 | 22772
148B6320 |  | 5702428468923 | 0 | 2 | DN | SVA-S 200 A ANG STOP VALVE H-WHEEL | 014 | 40 | 557 | 1548 | 20701
148B6321 |  | 5702428468930 | 0 | 2 | DN | SVA-S 200 A ANG STOP VALVE CAP | 007 | 40 | 557 | 1548 | 20701
148B632103 |  | 5702424057251 | 0 | 0 | DN | SVA-S 200 A ANG STOP VALVE CAP BV3.2 | 084 | 40 | 557 | 1548 | 20701
148B6328 |  | 5702424053109 | 0 | 0 | DN | SVA-S 200 A ANG STOP VALVE CAP PS52 V3.2 | 084 | 40 | 557 | 1548 | 20701
148B6330 |  | 5702428468961 | 0 | 2 | DN | SVA-S 200 A STR STOP VALVE H-WHEEL | 007 | 40 | 557 | 1548 | 22772
148B6331 |  | 5702428468954 | 0 | 2 | DN | SVA-S 200 A STR STOP VALVE CAP | 014 | 40 | 557 | 1548 | 22772
148B6400 |  | 5702428823395 | 12 | 576 | DN | SNV-ST CD10-CD10 65 bar Multi Pack | 007 | 40 | 574 | 1331 | 747
148B6401 |  | 5702428818100 | 0 | 160 | DN | REG-LA 15-20 top complete | 014 | 40 | 557 | 2155 | 1177
148B6402 |  | 5702428818117 | 0 | 160 | DN | REG-LB 15-20 top complete | 014 | 40 | 557 | 2155 | 1177
148B6403 |  | 5702428818124 | 0 | 90 | DN | REG-LA 25-40 top complete | 014 | 40 | 557 | 2156 | 1654
148B6404 |  | 5702428818131 | 0 | 90 | DN | REG-LB 25-40 top complete | 007 | 40 | 557 | 2156 | 1654
148B6411 |  | 5702428846158 | 0 | 144 | DN | FIA 25 D STR Filter Housing 65 bar | 084 | 40 | 557 | 2132 | 1033
148B6416 |  | 5702428859714 | 0 | 144 | DN | SVL 25 F Valve Housing ANG PS52 | 084 | 40 | 557 | 2141 | 735
148B6436 |  | 5702428859516 | 0 | 2 | DN | SVA-S 150 F ANG CAP 25bar | 084 | 40 | 557 | 1547 | 12796
148B6437 |  | 5702428859509 | 0 | 2 | DN | SVA-S 200 F ANG CAP PS25 | 084 | 40 | 557 | 1548 | 20701
148B6441 |  | 5702428859462 | 0 | 2 | DN | SVA-S 200 F STR CAP PS25 | 084 | 40 | 557 | 1548 | 23510
148B6448 |  | 5702428895323 | 0 | 56 |  | SVA-S SS 65 A10 ANG Stop Valve Cap PS52 | 084 | 40 | 599 | 2334 | 6747
148B6472 |  | 5702428908054 | 0 | 16 | DN | SVA Overhaul kit DN200 replaces 148B6159 | 007 | 40 | 557 | 1258 | 12056
148B6473 |  | 5702428909709 | 0 | 93 | DN | REPAIR KIT FOR SVL 200 replaces 148B6069 | 014 | 40 | 557 | 1258 | 4893
148B6477 |  | 5702428963008 | 0 | 90 | DN | SVA-S SS 25 A40 ANG Stop Valve Cap PS52 | 084 | 40 | 599 | 2333 | 2837
148B6485 |  | 5702428990257 | 0 | 90 | DK | REG-SA SS 25 A40 STR VALVE CAP PS52 | 084 | 40 | 599 | 2345 | 3898
148B6488 |  | 5702428990288 | 0 | 144 | DN | REG-SB SS 20 A40 STR Valve Cap PS52 | 084 | 40 | 599 | 2344 | 3684
148B6544 |  | 5702428977975 | 0 | 144 | DN | CHV-X SS 32 D STR Check Valve PS52 | 084 | 40 | 599 | 2340 | 3965
148B6545 |  | 5715162053089 | 6 | 240 | DN | SNV-SS G1/2 MAN STOP NEEDLE VALVE | 014 | 40 | 574 | 1331 | 2206
148B6547 |  | 5702428978347 | 0 | 144 |  | SVA-L SS 15 D ANG Stop Valve Cap PS52 | 014 | 40 | 599 | 7975 | 2822
148B6549 |  | 5702428978378 | 0 | 160 |  | SVA-L SS 15 D STR Stop Valve CAP PS52 | 014 | 40 | 599 | 7975 | 2812
148B6551 |  | 5702428978392 | 0 | 160 | DN | SVA-L SS 20 D ANG Stop Valve Cap PS52 | 014 | 40 | 599 | 7975 | 3111
148B6552 |  | 5702428978507 | 0 | 176 | DN | SVA-L SS 20 D STR Stop Valve H/W PS52 | 084 | 40 | 599 | 7975 | 3106
148B6553 |  | 5702428978514 | 0 | 160 | DN | SVA-L SS 20 D STR Stop Valve Cap PS52 | 014 | 40 | 599 | 7975 | 3106
148B6556 |  | 5702428978545 | 0 | 90 |  | SVA-L SS 25 D STR Stop Valve H/W PS52 | 084 | 40 | 599 | 7974 | 3371
148B6557 |  | 5702428978552 | 0 | 90 |  | SVA-L SS 25 D STR Stop Valve Cap PS52 | 014 | 40 | 599 | 7974 | 3461
148B6558 |  | 5702428978569 | 0 | 90 | DN | SVA-L SS 32 D ANG Stop Valve H/W PS52 | 084 | 40 | 599 | 7974 | 3876
148B6560 |  | 5702428978583 | 0 | 90 | DN | SVA-L SS 32 D STR Stop Valve H/W PS52 | 084 | 40 | 599 | 7974 | 3797
148B6561 |  | 5702428978590 | 0 | 90 | DN | SVA-L SS 32 D STR Stop Valve Cap PS52 | 014 | 40 | 599 | 7974 | 3799
148B6573 |  | 5702428583886 | 24 | 1.152 | DK | Hand tools 7/8/10/14 mm | 014 | 40 | 557 | 1258 | 561
148B6574 |  | 5702428583879 | 30 | 3.840 | DK | Hand tools 5/6 mm | 084 | 40 | 557 | 1258 | 561
148B6581 |  | 5702428988995 | 0 | 320 | DN | CHV-X 15 D STR Check Valve PS52 | 014 | 40 | 557 | 2137 | 1649
148B6582 |  | 5702428989084 | 0 | 280 | DN | CHV-X 15 A STR Check Valve PS52 | 084 | 40 | 557 | 2137 | 1594
148B6583 |  | 5702428989060 | 0 | 320 | DN | CHV-X 20 D STR Check Valve PS52 | 014 | 40 | 557 | 2137 | 1640
148B6585 |  | 5702428989206 | 0 | 144 | DN | CHV-X 25 D STR CHECK VALVE PS52 | 014 | 40 | 557 | 2137 | 1734
148B6593 |  | 5702428989282 | 0 | 105 | DN | CHV-X 65 D STR Check Valve PS52 | 084 | 40 | 557 | 2137 | 4427
148B6597 |  | 5702428989329 | 0 | 30 | DN | CHV-X 100 D STR Check Valve PS52 | 084 | 40 | 557 | 7165 | 6408
148B6601 |  | 5702428989367 | 0 | 280 | DN | CHV-X 15 SOC STR Check Valve PS52 | 084 | 40 | 557 | 2137 | 801
148B6607 |  | 5702428989602 | 12 | 768 |  | SNV-ST Service kit for ICFD | 035 | 40 | 574 | 1268 | 692
148B6617 |  | 5702428507400 | 0 | 144 |  | SVL 50 ANSI Valve housing ANG PS65 | 084 | 40 | 557 | 2142 | 753
148B6618 |  | 5702428507394 | 0 | 93 |  | SVL 65 ANSI VALVE HOUSING ANG PS65 | 084 | 40 | 557 | 2142 | 700
148B6622 |  | 5702428507356 | 0 | 320 | DN | SVL 15 DIN Valve housing ANG PS65 | 084 | 40 | 557 | 2139 | 424
148B6623 |  | 5702428507349 | 0 | 128 | DN | SVL 20 DIN Valve housing ANG PS65 | 084 | 40 | 557 | 2139 | 517
148B6624 |  | 5702428507332 | 0 | 144 | DN | SVL 25 DIN Valve housing ANG PS65 | 014 | 40 | 557 | 2141 | 517
148B6625 |  | 5702428507325 | 0 | 144 | DN | SVL 32 DIN Valve housing ANG PS65 | 084 | 40 | 557 | 2141 | 776
148B6626 |  | 5702428507318 | 0 | 144 | DN | SVL 40 DIN Valve housing ANG PS65 | 084 | 40 | 557 | 2141 | 1036
148B6627 |  | 5702428507301 | 0 | 144 | DN | SVL 50 DIN Valve housing ANG PS65 | 084 | 40 | 557 | 2142 | 1036
148B6628 |  | 5702428507295 | 0 | 93 | DN | SVL 65 DIN Valve housing ANG PS65 | 084 | 40 | 557 | 2142 | 1704
148B6629 |  | 5702428507288 | 0 | 48 | DN | SVL 80 DIN Valve housing ANG PS65 | 105 | 40 | 557 | 2143 | 1646
148B6630 |  | 5702428507271 | 0 | 30 | DN | SVL 100 DIN Valve housing ANG PS65 | 105 | 40 | 557 | 2143 | 2524
148B6631 |  | 5702428507264 | 0 | 4 | DN | SVL 125 DIN Valve housing ANG PS65 | 105 | 40 | 557 | 2144 | 4387
148B6637 |  | 5702428507202 | 0 | 144 |  | SVL 50 ANSI Valve housing STR PS65 | 084 | 40 | 557 | 2142 | 754
148B6638 |  | 5702424215323 | 0 | 93 |  | SVL 65 ANSI VALVE HOUSING STR PS65 | 084 | 40 | 557 | 2142 | 700
148B6642 |  | 5702428507158 | 0 | 320 | DN | SVL 15 DIN Valve housing STR PS65 | 084 | 40 | 557 | 2139 | 424
148B6643 |  | 5702428507141 | 0 | 300 | DN | SVL 20 DIN Valve housing STR PS65 | 084 | 40 | 557 | 2139 | 517
148B6644 |  | 5702428507134 | 0 | 144 | DN | SVL 25 DIN Valve housing STR PS65 | 084 | 40 | 557 | 2141 | 517
148B6645 |  | 5702428507127 | 0 | 144 | DN | SVL 32 DIN Valve housing STR PS65 | 084 | 40 | 557 | 2141 | 776
148B6646 |  | 5702428507110 | 0 | 144 | DN | SVL 40 DIN Valve housing STR PS65 | 084 | 40 | 557 | 2141 | 1036
148B6647 |  | 5702428507103 | 0 | 144 | DN | SVL 50 DIN Valve housing STR PS65 | 084 | 40 | 557 | 2142 | 1036
148B6648 |  | 5702428507097 | 0 | 93 | DN | SVL 65 DIN Valve housing STR PS65 | 084 | 40 | 557 | 2142 | 1701
148B6649 |  | 5702428507080 | 0 | 48 | DN | SVL 80 DIN Valve housing STR PS65 | 105 | 40 | 557 | 2143 | 2194
148B6650 |  | 5702428507073 | 0 | 30 | DN | SVL 100 DIN Valve housing STR PS65 | 105 | 40 | 557 | 2143 | 3071
148B6651 |  | 5702428507066 | 0 | 4 | DN | SVL 125 DIN Valve housing STR PS65 | 105 | 40 | 557 | 2144 | 5048
148B6652 |  | 5702428508186 | 0 | 128 | DN | SVA-S 15-20 top complete cap,PS65 | 084 | 40 | 557 | 2147 | 843
148B6653 |  | 5702428508193 | 0 | 90 | DN | SVA-S 25-40 top complete cap,PS65 | 014 | 40 | 557 | 2148 | 1223
148B6654 |  | 5702428508209 | 0 | 56 | DN | SVA-S 50 top complete cap,PS65 | 014 | 40 | 557 | 2149 | 1786
148B6655 |  | 5702428508216 | 0 | 56 | DN | SVA-S 65 top complete cap,PS65SVA-S 65 top complete cap,PS65 | 084 | 40 | 557 | 2149 | 2561
148B6656 |  | 5702428508223 | 0 | 24 | DN | SVA-S 80 top complete cap,PS65 | 084 | 40 | 557 | 2151 | 4278
148B6657 |  | 5702428508230 | 0 | 12 | DN | SVA-S 100 top complete cap,PS65 | 084 | 40 | 557 | 2151 | 4607
148B6658 |  | 5702428508247 | 0 | 4 | DN | SVA-S 125 top complete cap,PS65 | 084 | 40 | 557 | 2152 | 6580
148B6659 |  | 5702428508278 | 0 | 160 | DN | SVA-L 15-20 top complete cap,PS65 | 084 | 40 | 557 | 2147 | 1014
148B6660 |  | 5702428508254 | 0 | 90 | DN | SVA-L 25-40 top complete cap,PS65 | 084 | 40 | 557 | 2148 | 1429
148B6665 |  | 5702428507776 | 0 | 4 | DN | SVA-S 150 D ANG STOP VALVE CAP PS65 | 105 | 40 | 557 | 1547 | 10460
148B6689 |  | 5702424045630 | 0 | 400 | DN | SVL 6 DIN Valve housing ANG PS65 | 084 | 40 | 557 | 2138 | 329
148B6690 |  | 5702424045623 | 0 | 320 | DN | SVL 10 DIN Valve housing ANG PS65 | 084 | 40 | 557 | 2138 | 423
148B6693 |  | 5702424045593 | 0 | 400 | DN | SVL 6 DIN Valve housing STR PS65 | 084 | 40 | 557 | 2138 | 329
148B6695 |  | 5702424045579 | 0 | 400 | DN | SVA-S 6-10 top complete cap PS65 | 084 | 40 | 557 | 2146 | 704
148B6707 |  | 5702428545068 | 12 | 288 | DN | Lockout Ring -Seal Caps | 035 | 40 | 265 | 1443 | 901
148B6714 |  | 5702428559973 | 0 | 64 |  | No paint Housing SVL 20 SA ANG PS65 | 084 | 40 | 557 | 2139 | 517
148B6800 |  | 5702424453800 | 0 | 0 | DN | Compressor stop valve 65BT 50 CMO | 035 | 40 | 557 | 1366 | 5858
148B6801 |  | 5702424453817 | 0 | 0 | DN | Compressor stop valve 65BT 65 SMC | 035 | 40 | 557 | 1366 | 5964
148B6802 |  | 5702424453824 | 0 | 0 | DN | Compressor stop valve 65BT 80 SMC | 035 | 40 | 557 | 1366 | 7032
148B6803 |  | 5702424453831 | 0 | 0 | DN | Compressor stop valve 65BT 100 SMC | 035 | 40 | 557 | 1366 | 10224
148B6804 |  | 5702424453848 | 0 | 0 | DN | Top complete SVA-65BT 50 Cap | 035 | 40 | 557 | 2149 | 3887
148B6805 |  | 5702424453855 | 0 | 0 | DN | Top complete SVA-65BT 65 Cap | 035 | 40 | 557 | 2149 | 5006
148B6806 |  | 5702424494032 | 0 | 0 | DN | Top complete SVA-65BT 80 Cap | 035 | 40 | 557 | 2149 | 6284
148B6807 |  | 5702424494049 | 0 | 0 | DN | Top complete SVA-65BT 100 Cap | 035 | 40 | 557 | 2149 | 8520
148B6808 |  | 5702424494056 | 0 | 0 | DN | High Temperature Gasket 50 | 035 | 40 | 557 | 1258 | 868
148B6809 |  | 5702424494063 | 0 | 0 | DN | High Temperature Gasket 65 | 035 | 40 | 557 | 1258 | 868
148B6810 |  | 5702424494070 | 0 | 0 | DN | High Temperature Gasket 80 | 035 | 40 | 557 | 1258 | 871
148B6811 |  | 5702424494087 | 0 | 0 | DN | High Temperature Gasket 100 | 035 | 40 | 557 | 1258 | 1917
148F3005 |  | 5715162053058 | 0 | 64 | DN | DSV1 D25/ND20 | 007 | 40 | 548 | 1340 | 7327
148F3006 |  | 5702428242530 | 0 | 60 | DN | DSV2 FD20/ND20 | 007 | 40 | 548 | 1340 | 8505
148F3007 |  | 5702428242523 | 0 | 60 | DN | DSV2 FD25/ND20, DUAL STOPVALVE+KIT | 007 | 40 | 548 | 1340 | 8962
148F3008 |  | 5702428242516 | 0 | 60 | DN | DSV2 FD32/ND20, DUAL STOPVALVE+KIT | 007 | 40 | 548 | 1340 | 8962
148F3009 |  | 5702428242509 | 0 | 60 | DN | DSV2 FD25/FD25 | 007 | 40 | 548 | 1340 | 8835
148F3010 |  | 5702428242493 | 0 | 60 | DN | DSV2 FD32/FD25, DUAL STOPVALVE+KIT | 007 | 40 | 548 | 1340 | 9321
148F3011 |  | 5702428242486 | 0 | 60 | DN | DSV2 FD32/FD32 | 007 | 40 | 548 | 1340 | 8835
148F3019 |  | 5702428203852 | 10 | 1.280 | DN | NIPPELSÆT FOR SFV 15 | 007 | 40 | 548 | 1267 | 611
148F3020 |  | 5702428203845 | 3 | 128 | DN | FLANGE/PAKNINGSSÆT SFV 20 | 007 | 40 | 502 | 1349 | 1649
148F3021 |  | 5702428203838 | 3 | 336 | DN | FLANGE/PAKNINGSSÆT SFV 25 | 014 | 40 | 502 | 1349 | 1697
148F3022 |  | 5715162052969 | 0 | 768 | DN | INSTALLATION KIT, DSV 1- (MTO) | 084 | 40 | 548 | 1267 | 87
148F3024 |  | 5702428233118 | 0 | 200 | DN | REPAIR-KIT FOR DSV 1 | 007 | 40 | 548 | 1267 | 384
148F3025 |  | 5702428233101 | 25 | 3.200 | DN | REPAIR-KIT FOR DSV 2 | 014 | 40 | 548 | 1267 | 665
148F3026 |  | 5702428342766 | 0 | 112 | DN | POV 1050 BUTT WELD, DIN DN65 ANG | 014 | 40 | 548 | 1348 | 8026
148F3027 |  | 5702428342773 | 0 | 112 | DN | POV 1050 BUTT WELDNG, ANSI DN65 ANG- MTO | 014 | 40 | 548 | 1348 | 8026
148F3029 |  | 5702428203807 | 25 | 3.200 | DN | DISMOUNTING KIT , DSV 1 | 014 | 40 | 548 | 1267 | 96
148F3030 |  | 5702428203791 | 25 | 3.200 | DN | DISMOUNTING KIT , DSV 2 | 014 | 40 | 548 | 1267 | 191
148F3031 |  | 5702428342797 | 0 | 48 | DN | POV 1050 SAB 163 | 035 | 40 | 548 | 1348 | 11859
148F3032 |  | 5702428342810 | 0 | 144 | DN | POV 1050 SAB 202 | 035 | 40 | 548 | 1348 | 7384
148F3033 |  | 5702428342827 | 0 | 8 | DN | POV 2150 BUTT WELD, DIN DN80 ANG | 035 | 40 | 548 | 1348 | 11996
148F3034 |  | 5702428342834 | 0 | 32 | DN | POV 2150 BUTT WELD, ANSI DN80 ANG | 035 | 40 | 548 | 1348 | 11647
148F3035 |  | 5702428342841 | 0 | 32 | DN | POV 2150 SAB 202 | 035 | 40 | 548 | 1348 | 11026
148F3036 |  | 5702428285056 | 20 | 2.560 | DN | REPAIR KIT SFA 15 | 014 | 40 | 548 | 1267 | 478
148F3037 |  | 5702428203784 | 8 | 768 | DN | ACC.NIPPLES+GASKETS 25D/ND20 DSV1/SFV15 | 014 | 40 | 548 | 1267 | 3148
148F3038 |  | 5702428203777 | 4 | 256 | DN | ACC.FLANGES+GASKETS FD20/ND20 DSV2/SFV15 | 084 | 40 | 548 | 1267 | 2571
148F3039 |  | 5715162052839 | 4 | 256 | DN | FD25/ND20 DSV2/SFV15 | 084 | 40 | 548 | 1267 | 1715
148F3040 |  | 5702428203753 | 4 | 160 | DN | ACC.FLANGES+GASKETS FD32/ND20 DSV2/SFA15 | 084 | 40 | 548 | 1267 | 6012
148F3041 |  | 5702428203746 | 4 | 160 | DN | ACC.FLANGES+GASKETS FD25/FD25 DSV2/SFV20 | 014 | 40 | 548 | 1267 | 9019
148F3042 |  | 5702428203739 | 4 | 160 | DN | ACC.FLANGES+GASKETS FD32/FD25 DSV2/SFV20 | 084 | 40 | 548 | 1267 | 9019
148F3043 |  | 5702428203722 | 4 | 192 | DN | ACC.FLANGES+GASKETS FD32/FD32 DSV2/SFV25 | 084 | 40 | 548 | 1267 | 8753
148F3050 |  | 5702428342858 | 4 | 1.000 | DN | POV 600 Service Kit | 035 | 40 | 548 | 1267 | 388
148F3051 |  | 5702428342865 | 18 | 576 | DN | POV 1050 Service Kit | 035 | 40 | 548 | 1267 | 788
148F3052 |  | 5702428342872 | 25 | 3.200 | DN | POV 2150 Service Kit | 035 | 40 | 548 | 1267 | 1043
148F3054 |  | 5702428657358 | 0 | 216 | DN | DSV10 Dual stop valve+Kit of SFA10 65bar | 014 | 40 | 548 | 1340 | 5842
148F3063 |  | 5702424045548 | 20 | 2.560 |  | DSV10 Plug and Al gasket for testing | 084 | 40 | 548 | 1267 | 285
148F3064 |  | 5702424062996 | 0 | 768 |  | DSV/SFA/SFV non-stick grease | 084 | 40 | 548 | 1267 | 1140
148F3065 |  | 5702424048006 | 40 | 0 | DN | Packing gland include gasket DSV 10/15 | 084 | 40 | 557 | 1258 | 513
148F3067 |  | 5702424050177 | 12 | 576 | DN | Nipples+Gaskets of ND15/ND15 DSV10/SFA10 | 084 | 40 | 548 | 1267 | 969
148F3068 |  | 5702424062989 | 25 | 3.200 |  | Dismounting Kit For DSV10/SFA10(H) | 084 | 40 | 548 | 1267 | 148
148F3069 |  | 5702424058210 | 0 | 0 |  | SFA 10 repair kit 10-27bar | 035 | 40 | 548 | 55032 | 742
148F3070 |  | 5702424058227 | 0 | 0 |  | SFA 10 repair kit 28-65bar | 035 | 40 | 548 | 55032 | 742
148F3072 |  | 5702424204686 | 0 | 0 |  | DSV10 Plug, 1/2 NPT | 084 | 40 | 548 | 1267 | 302
148F3150 |  | 5715162130353 | 20 | 2.560 | DN | Repair kit for SFA 15-50 | 035 | 40 | 548 | 1267 | 476
148F3210 |  | 5715162052730 | 0 | 144 | DN | SFA 15 T 210 SAFETY VALVE 10 BAR | 014 | 40 | 548 | 1339 | 3137
148F3211 |  | 5715162052723 | 0 | 200 | DN | SFA 15 T 211 SAFETY VALVE 11 BAR- MTO | 035 | 40 | 548 | 1339 | 3137
148F3212 |  | 5715162052716 | 0 | 360 | DN | SFA 15 T 212 SAFETY VALVE 12 BAR | 014 | 40 | 548 | 1339 | 3137
148F3213 |  | 5715162052709 | 0 | 440 | DN | SFA 15 T 213 SAFETY VALVE 13 BAR | 007 | 40 | 548 | 1339 | 3137
148F3214 |  | 5715162052693 | 0 | 144 | DN | SFA 15 T 214 SAFETY VALVE 14 BAR- MTO | 014 | 40 | 548 | 1339 | 3137
148F3215 |  | 5715162052686 | 0 | 468 | DN | SFA 15 T 215 SAFETY VALVE 15 BAR | 007 | 40 | 548 | 1339 | 3137
148F3216 |  | 5715162052679 | 0 | 180 | DN | SFA 15 T 216 SAFETY VALVE 16 BAR | 007 | 40 | 548 | 1339 | 3137
148F3217 |  | 5715162052662 | 0 | 360 | DN | SFA 15 T 217 SAFETY VALVE 17 BAR- MTO | 007 | 40 | 548 | 1339 | 3137
148F3218 |  | 5715162052655 | 0 | 420 | DN | SFA 15 T 218 SAFETY VALVE 18 BAR | 007 | 40 | 548 | 1339 | 3137
148F3219 |  | 5715162052648 | 0 | 180 | DN | SFA 15 T 219 SAFETY VALVE 19 BAR | 007 | 40 | 548 | 1339 | 3137
148F3220 |  | 5715162052631 | 0 | 504 | DN | SFA 15 T 220 SAFETY VALVE 20 BAR | 007 | 40 | 548 | 1339 | 3137
148F3221 |  | 5715162052624 | 0 | 507 | DN | SFA 15 T 221 SAFETY VALVE 21 BAR | 007 | 40 | 548 | 1339 | 3137
148F3222 |  | 5715162052617 | 0 | 392 | DN | SFA 15 T 222 SAFETY VALVE 22 BAR | 007 | 40 | 548 | 1339 | 3137
148F3223 |  | 5715162052600 | 0 | 504 | DN | SFA 15 T 223 SAFETY VALVE 23 BAR- MTO | 014 | 40 | 548 | 1339 | 3137
148F3224 |  | 5715162052594 | 0 | 462 | DN | SFA 15 T 224 SAFETY VALVE 24 BAR | 007 | 40 | 548 | 1339 | 3137
148F3225 |  | 5715162052587 | 0 | 468 | DN | SFA 15 T 225 SAFETY VALVE 25 BAR | 007 | 40 | 548 | 1339 | 3137
148F3226 |  | 5715162052570 | 0 | 162 | DN | SFA 15 T 226 SAFETY VALVE 26 BAR- MTO | 035 | 40 | 548 | 1339 | 3137
148F3227 |  | 5715162052563 | 0 | 500 | DN | SFA 15 T 227 SAFETY VALVE 27 BAR- MTO | 035 | 40 | 548 | 1339 | 3137
148F3228 |  | 5715162052556 | 0 | 462 | DN | SFA 15 T 228 SAFETY VALVE 28 BAR | 014 | 40 | 548 | 1339 | 3137
148F3229 |  | 5715162052549 | 0 | 180 | DN | SFA 15 T 229 SAFETY VALVE 29 BAR- MTO | 035 | 40 | 548 | 1339 | 3137
148F3230 |  | 5715162052532 | 0 | 500 | DN | SFA 15 T 230 SAFETY VALVE 30 BAR- MTO | 035 | 40 | 548 | 1339 | 3137
148F3231 |  | 5715162052525 | 0 | 390 | DN | SFA 15 T 231 SAFETY VALVE 31 BAR- MTO | 035 | 40 | 548 | 1339 | 3137
148F3232 |  | 5715162052518 | 0 | 390 | DN | SFA 15 T 232 SAFETY VALVE 32 BAR- MTO | 035 | 40 | 548 | 1339 | 3137
148F3233 |  | 5715162052501 | 0 | 326 | DN | SFA 15 T 233 SAFETY VALVE 33 BAR- MTO | 035 | 40 | 548 | 1339 | 3137
148F3234 |  | 5715162052495 | 0 | 495 | DN | SFA 15 T 234 SAFETY VALVE 34 BAR- MTO | 035 | 40 | 548 | 1339 | 3137
148F3235 |  | 5715162052488 | 0 | 180 | DN | SFA 15 T 235 SAFETY VALVE 35 BAR- MTO | 014 | 40 | 548 | 1339 | 3137
148F3236 |  | 5715162052471 | 0 | 400 | DN | SFA 15 T 236 SAFETY VALVE 36 BAR- MTO | 035 | 40 | 548 | 1339 | 3137
148F3237 |  | 5715162052464 | 0 | 136 | DN | SFA 15 T 237 SAFETY VALVE 37 BAR- MTO | 035 | 40 | 548 | 1339 | 3137
148F3238 |  | 5715162052457 | 0 | 200 | DN | SFA 15 T 238 SAFETY VALVE 38 BAR- MTO | 035 | 40 | 548 | 1339 | 3137
148F3239 |  | 5715162052440 | 0 | 390 | DN | SFA 15 T 239 SAFETY VALVE 39 BAR- MTO | 035 | 40 | 548 | 1339 | 3137
148F3240 |  | 5715162052433 | 0 | 468 | DN | SFA 15 T 240 SAFETY VALVE 40 BAR | 007 | 40 | 548 | 1339 | 3137
148F3310 |  | 5715162052426 | 0 | 144 | DN | SFA 15 T 310 SAFETY VALVE 10 BAR | 035 | 40 | 548 | 1339 | 3696
148F3311 |  | 5715162052419 | 0 | 468 | DN | SFA 15 T 311 SAFETY VALVE 11 BAR | 035 | 40 | 548 | 1339 | 3696
148F3312 |  | 5715162052402 | 0 | 473 | DN | SFA 15 T 312 SAFETY VALVE 12 BAR | 014 | 40 | 548 | 1339 | 3696
148F3313 |  | 5715162052396 | 0 | 504 | DN | SFA 15 T 313 SAFETY VALVE 13 BAR | 014 | 40 | 548 | 1339 | 3696
148F3314 |  | 5715162052389 | 0 | 144 | DN | SFA 15 T 314 SAFETY VALVE 14 BAR | 014 | 40 | 548 | 1339 | 3696
148F3315 |  | 5715162052372 | 0 | 504 | DN | SFA 15 T 315 SAFETY VALVE 15 BAR | 007 | 40 | 548 | 1339 | 3696
148F3316 |  | 5715162052365 | 0 | 400 | DN | SFA 15 T 316 SAFETY VALVE 16 BAR | 007 | 40 | 548 | 1339 | 3696
148F3317 |  | 5715162052358 | 0 | 468 | DN | SFA 15 T 317 SAFETY VALVE 17 BAR | 007 | 40 | 548 | 1339 | 3696
148F3318 |  | 5715162052341 | 0 | 504 | DN | SFA 15 T 318 SAFETY VALVE 18 BAR | 007 | 40 | 548 | 1339 | 3696
148F3319 |  | 5715162052334 | 0 | 360 | DN | SFA 15 T 319 SAFETY VALVE 19 BAR | 014 | 40 | 548 | 1339 | 3696
148F3320 |  | 5715162052327 | 0 | 495 | DN | SFA 15 T 320 SAFETY VALVE 20 BAR | 007 | 40 | 548 | 1339 | 3696
148F3321 |  | 5715162052310 | 0 | 416 | DN | SFA 15 T 321 SAFETY VALVE 21 BAR | 007 | 40 | 548 | 1339 | 3696
148F3322 |  | 5715162052303 | 0 | 504 | DN | SFA 15 T 322 SAFETY VALVE 22 BAR | 007 | 40 | 548 | 1339 | 3696
148F3323 |  | 5715162052297 | 0 | 360 | DN | SFA 15 T 323 SAFETY VALVE 23 BAR | 007 | 40 | 548 | 1339 | 3696
148F3324 |  | 5715162052280 | 0 | 400 | DN | SFA 15 T 324 SAFETY VALVE 24 BAR | 007 | 40 | 548 | 1339 | 3696
148F3325 |  | 5715162052273 | 0 | 468 | DN | SFA 15 T 325 SAFETY VALVE 25 BAR | 007 | 40 | 548 | 1339 | 3696
148F3326 |  | 5715162052266 | 0 | 300 | DN | SFA 15 T 326 SAFETY VALVE 26 BAR | 035 | 40 | 548 | 1339 | 3696
148F3327 |  | 5715162052259 | 0 | 380 | DN | SFA 15 T 327 SAFETY VALVE 27 BAR | 035 | 40 | 548 | 1339 | 3696
148F3328 |  | 5715162052242 | 0 | 416 | DN | SFA 15 T 328 SAFETY VALVE 28 BAR | 035 | 40 | 548 | 1339 | 3696
148F3329 |  | 5702428193658 | 0 | 0 | DN | SFA 15 T 329 SAFETY VALVE 29 BAR | 035 | 40 | 548 | 1339 | 3696
148F3330 |  | 5715162052235 | 0 | 495 | DN | SFA 15 T 330 SAFETY VALVE 30 BAR | 035 | 40 | 548 | 1339 | 3696
148F3331 |  | 5715162052228 | 0 | 416 | DN | SFA 15 T 331 SAFETY VALVE 31 BAR | 035 | 40 | 548 | 1339 | 3696
148F3332 |  | 5715162052211 | 0 | 468 | DN | SFA 15 T 332 SAFETY VALVE 32 BAR | 035 | 40 | 548 | 1339 | 3696
148F3333 |  | 5715162052204 | 0 | 360 | DN | SFA 15 T 333 SAFETY VALVE 33 BAR | 035 | 40 | 548 | 1339 | 3696
148F3334 |  | 5715162052198 | 0 | 450 | DN | SFA 15 T 334 SAFETY VALVE 34 BAR | 035 | 40 | 548 | 1339 | 3696
148F3335 |  | 5715162052181 | 0 | 50 | DN | SFA 15 T 335 SAFETY VALVE 35 BAR | 035 | 40 | 548 | 1339 | 3696
148F3336 |  | 5715162052174 | 0 | 400 | DN | SFA 15 T 336 SAFETY VALVE 36 BAR | 035 | 40 | 548 | 1339 | 3696
148F3337 |  | 5702428193573 | 0 | 156 | DN | SFA 15 T 337 SAFETY VALVE 37 BAR | 035 | 40 | 548 | 1339 | 3696
148F3338 |  | 5715162052167 | 0 | 400 | DN | SFA 15 T 338 SAFETY VALVE 38 BAR | 035 | 40 | 548 | 1339 | 3696
148F3339 |  | 5715162052150 | 0 | 468 | DN | SFA 15 T 339 SAFETY VALVE 39 BAR | 035 | 40 | 548 | 1339 | 3696
148F3340 |  | 5715162052143 | 0 | 360 | DN | SFA 15 T 340 SAFETY VALVE 40 BAR | 014 | 40 | 548 | 1339 | 3696
148F4000 |  | 5715162052136 | 0 | 144 | DN | SFA 15-50, 10BAR SET PRESSURE | 035 | 40 | 548 | 1339 | 3137
148F4001 |  | 5702428945202 | 0 | 0 | DN | SFA 15-50, 11BAR SET PRESSURE | 035 | 40 | 548 | 1339 | 3137
148F4002 |  | 5715162052129 | 0 | 400 | DN | SFA 15-50, 12BAR SET PRESSURE | 035 | 40 | 548 | 1339 | 3137
148F4003 |  | 5715162052112 | 0 | 200 | DN | SFA 15-50, 13BAR SET PRESSURE | 014 | 40 | 548 | 1339 | 3137
148F4004 |  | 5715162052105 | 0 | 460 | DN | SFA 15-50, 14BAR SET PRESSURE | 035 | 40 | 548 | 1339 | 3137
148F4005 |  | 5715162052099 | 0 | 120 | DN | SFA 15-50, 15BAR SET PRESSURE | 035 | 40 | 548 | 1339 | 3137
148F4006 |  | 5715162052082 | 0 | 400 | DN | SFA 15-50, 16BAR SET PRESSURE | 014 | 40 | 548 | 1339 | 3137
148F4007 |  | 5715162052075 | 0 | 300 | DN | SFA 15-50, 17BAR SET PRESSURE | 035 | 40 | 548 | 1339 | 3137
148F4008 |  | 5715162052068 | 0 | 360 | DN | SFA 15-50, 18BAR SET PRESSURE | 014 | 40 | 548 | 1339 | 3137
148F4009 |  | 5715162052051 | 0 | 460 | DN | SFA 15-50, 19BAR SET PRESSURE | 035 | 40 | 548 | 1339 | 3137
148F4010 |  | 5715162052044 | 0 | 500 | DN | SFA 15-50, 20BAR SET PRESSURE | 014 | 40 | 548 | 1339 | 3137
148F4011 |  | 5715162052037 | 0 | 312 | DN | SFA 15-50, 21BAR SET PRESSURE | 014 | 40 | 548 | 1339 | 3137
148F4012 |  | 5715162052020 | 0 | 400 | DN | SFA 15-50, 22BAR SET PRESSURE | 014 | 40 | 548 | 1339 | 3137
148F4013 |  | 5715162052013 | 0 | 117 | DN | SFA 15-50, 23BAR SET PRESSURE | 035 | 40 | 548 | 1339 | 3137
148F4014 |  | 5715162052006 | 0 | 120 | DN | SFA 15-50, 24BAR SET PRESSURE | 014 | 40 | 548 | 1339 | 3137
148F4015 |  | 5715162051993 | 0 | 468 | DN | SFA 15-50, 25BAR SET PRESSURE | 014 | 40 | 548 | 1339 | 3137
148F4016 |  | 5715162051986 | 0 | 312 | DN | SFA 15-50, 26BAR SET PRESSURE | 035 | 40 | 548 | 1339 | 3137
148F4017 |  | 5715162051979 | 0 | 252 | DN | SFA 15-50, 27BAR SET PRESSURE | 035 | 40 | 548 | 1339 | 3137
148F4018 |  | 5715162051962 | 0 | 156 | DN | SFA 15-50, 28BAR SET PRESSURE | 035 | 40 | 548 | 1339 | 3137
148F4019 |  | 5702428945028 | 0 | 0 | DN | SFA 15-50, 29BAR SET PRESSURE | 035 | 40 | 548 | 1339 | 3137
148F4020 |  | 5715162051955 | 0 | 468 | DN | SFA 15-50, 30BAR SET PRESSURE | 035 | 40 | 548 | 1339 | 3137
148F4021 |  | 5715162051948 | 0 | 126 | DN | SFA 15-50, 31BAR SET PRESSURE | 035 | 40 | 548 | 1339 | 3137
148F4022 |  | 5715162051931 | 0 | 120 | DN | SFA 15-50, 32BAR SET PRESSURE | 035 | 40 | 548 | 1339 | 3137
148F4023 |  | 5702428944984 | 0 | 0 | DN | SFA 15-50, 33BAR SET PRESSURE | 035 | 40 | 548 | 1339 | 3137
148F4024 |  | 5702428944977 | 0 | 0 | DN | SFA 15-50, 34BAR SET PRESSURE | 035 | 40 | 548 | 1339 | 3137
148F4025 |  | 5715162051924 | 0 | 156 | DN | SFA 15-50, 35BAR SET PRESSURE | 035 | 40 | 548 | 1339 | 3137
148F4026 |  | 5702428944953 | 0 | 0 | DN | SFA 15-50, 36BAR SET PRESSURE | 035 | 40 | 548 | 1339 | 3137
148F4027 |  | 5702428944946 | 0 | 0 | DN | SFA 15-50, 37BAR SET PRESSURE | 035 | 40 | 548 | 1339 | 3137
148F4028 |  | 5702428944939 | 0 | 0 | DN | SFA 15-50, 38BAR SET PRESSURE | 035 | 40 | 548 | 1339 | 3137
148F4029 |  | 5715162051917 | 0 | 144 | DN | SFA 15-50, 39BAR SET PRESSURE | 035 | 40 | 548 | 1339 | 3137
148F4030 |  | 5715162051900 | 0 | 500 | DN | SFA 15-50, 40BAR SET PRESSURE | 014 | 40 | 548 | 1339 | 3137
148F4100 |  | 5715162051894 | 0 | 504 | DN | SFA 15-50, 10BAR SET PRESSURE, M/TUV | 035 | 40 | 548 | 1339 | 3696
148F4101 |  | 5702428944892 | 0 | 0 | DN | SFA 15-50, TÜV 11BAR SET PRESS. | 035 | 40 | 548 | 1339 | 3696
148F4102 |  | 5715162051887 | 0 | 360 | DN | SFA 15-50, 12BAR SET PRESSURE, M/TÜV | 035 | 40 | 548 | 1339 | 3696
148F4103 |  | 5715162051870 | 0 | 400 | DN | SFA 15-50, 13BAR SET PRESSURE, M/TÜV | 035 | 40 | 548 | 1339 | 3696
148F4104 |  | 5715162051863 | 0 | 200 | DN | SFA 15-50, 14BAR SET PRESSURE, M/TÜV | 035 | 40 | 548 | 1339 | 3696
148F4105 |  | 5715162051856 | 0 | 156 | DN | SFA 15-50, 15BAR SET PRESSURE, M/TÜV | 035 | 40 | 548 | 1339 | 3696
148F4106 |  | 5715162051849 | 0 | 320 | DN | SFA 15-50, 16BAR SET PRESSURE, M/TÜV | 007 | 40 | 548 | 1339 | 3696
148F4107 |  | 5715162051832 | 0 | 400 | DN | SFA 15-50, 17BAR SET PRESSURE, M/TÜV | 035 | 40 | 548 | 1339 | 3696
148F4108 |  | 5702428944823 | 0 | 0 | DN | SFA 15-50, 18BAR SET PRESSURE, M/TÜV | 035 | 40 | 548 | 1339 | 3696
148F4109 |  | 5715162051825 | 0 | 120 | DN | SFA 15-50, TÜV 19BAR SET PRESS. | 035 | 40 | 548 | 1339 | 3696
148F4110 |  | 5715162051818 | 0 | 504 | DN | SFA 15-50, 20BAR SET PRESSURE, M/TÜV | 035 | 40 | 548 | 1339 | 3696
148F4111 |  | 5715162051801 | 0 | 300 | DN | SFA 15-50, 21BAR SET PRESSURE, M/TÜV | 035 | 40 | 548 | 1339 | 3696
148F4112 |  | 5715162051795 | 0 | 234 | DN | SFA 15-50, TÜV 22BAR SET PRESS. | 035 | 40 | 548 | 1339 | 3696
148F4113 |  | 5715162051788 | 0 | 127 | DN | SFA 15-50, 23BAR SET PRESSURE, M/TÜV | 035 | 40 | 548 | 1339 | 3696
148F4114 |  | 5715162051771 | 0 | 360 | DN | SFA 15-50, 24BAR SET PRESSURE, M/TÜV | 035 | 40 | 548 | 1339 | 3696
148F4115 |  | 5715162051764 | 0 | 468 | DN | SFA 15-50, 25BAR SET PRESSURE, M/TÜV | 035 | 40 | 548 | 1339 | 3696
148F4116 |  | 5715162051757 | 0 | 390 | DN | SFA 15-50, 26BAR SET PRESSURE, M/TÜV | 035 | 40 | 548 | 1339 | 3696
148F4117 |  | 5715162051740 | 0 | 288 | DN | SFA 15-50, TÜV 27BAR SET PRESS. | 035 | 40 | 548 | 1339 | 3696
148F4118 |  | 5715162051733 | 0 | 90 | DN | SFA 15-50, 28BAR SET PRESSURE, M/TÜV | 035 | 40 | 548 | 1339 | 3696
148F4119 |  | 5702428944717 | 0 | 0 | DN | SFA 15-50, 29BAR SET PRESSURE, M/TÜV | 035 | 40 | 548 | 1339 | 3696
148F4120 |  | 5715162051726 | 0 | 100 | DN | SFA 15-50, TÜV 30BAR SET PRESS. | 035 | 40 | 548 | 1339 | 3696
148F4121 |  | 5702428944694 | 0 | 0 | DN | SFA 15-50, 31BAR SET PRESSURE, M/TÜV | 035 | 40 | 548 | 1339 | 3696
148F4122 |  | 5702428944687 | 0 | 0 | DN | SFA 15-50, 32BAR SET PRESSURE, M/TÜV | 035 | 40 | 548 | 1339 | 3696
148F4123 |  | 5702428944670 | 0 | 0 | DN | SFA 15-50, TÜV 33BAR SET PRESS. | 035 | 40 | 548 | 1339 | 3696
148F4124 |  | 5702428944663 | 0 | 0 | DN | SFA 15-50, 34BAR SET PRESSURE, M/TÜV | 035 | 40 | 548 | 1339 | 3696
148F4125 |  | 5702428944656 | 0 | 0 | DN | SFA 15-50, 35BAR SET PRESSURE, M/TÜV | 035 | 40 | 548 | 1339 | 3696
148F4126 |  | 5702428944649 | 0 | 0 | DN | SFA 15-50, 36BAR SET PRESSURE, M/TÜV | 035 | 40 | 548 | 1339 | 3696
148F4127 |  | 5702428944632 | 0 | 0 | DN | SFA 15-50, 37BAR SET PRESSURE, M/TÜV | 035 | 40 | 548 | 1339 | 3696
148F4128 |  | 5702428944625 | 0 | 0 | DN | SFA 15-50, 38BAR SET PRESSURE, M/TÜV | 035 | 40 | 548 | 1339 | 3696
148F4129 |  | 5715162051719 | 0 | 234 | DN | SFA 15-50, 39BAR SET PRESSURE, M/TÜV | 035 | 40 | 548 | 1339 | 3696
148F4130 |  | 5715162051702 | 0 | 320 | DN | SFA 15-50, 40BAR SET PRESSURE, M/TÜV | 035 | 40 | 548 | 1339 | 3696
148F4210 |  | 5714279706581 | 0 | 180 |  | SFA 10 T 210 Safety valve | 042 | 40 | 548 | 69291 | 2961
148F4211 |  | 5714279706925 | 0 | 0 |  | SFA 10 T 211 Safety valve | 035 | 40 | 548 | 69291 | 2961
148F4212 |  | 5714279707137 | 0 | 144 |  | SFA 10 T 212 Safety valve | 042 | 40 | 548 | 69291 | 2961
148F4213 |  | 5715162051696 | 0 | 570 |  | SFA 10 T 213 Safety valve | 035 | 40 | 548 | 69291 | 2961
148F4214 |  | 5714279706840 | 0 | 200 |  | SFA 10 T 214 Safety valve | 042 | 40 | 548 | 69291 | 3035
148F4215 |  | 5714279707205 | 0 | 0 |  | SFA 10 T 215 Safety valve | 042 | 40 | 548 | 69291 | 2961
148F4216 |  | 5715162164198 | 0 | 200 |  | SFA 10 T 216 Safety valve | 042 | 40 | 548 | 69291 | 2961
148F4217 |  | 5715162051689 | 0 | 570 |  | SFA 10 T 217 Safety valve | 042 | 40 | 548 | 69291 | 2961
148F4218 |  | 5715162051672 | 0 | 570 | DN | SFA 10 T 218 Safety valve | 028 | 40 | 548 | 69291 | 2961
148F4219 |  | 5714279707410 | 0 | 0 |  | SFA 10 T 219 Safety valve | 042 | 40 | 548 | 69291 | 2961
148F4220 |  | 5715162164181 | 0 | 200 |  | SFA 10 T 220 Safety valve | 042 | 40 | 548 | 69291 | 2961
148F4221 |  | 5715162051665 | 0 | 570 |  | SFA 10 T 221 Safety valve | 042 | 40 | 548 | 69291 | 2961
148F4223 |  | 5714279707748 | 0 | 570 |  | SFA 10 T 223 Safety valve | 042 | 40 | 548 | 69291 | 2961
148F4224 |  | 5714279706888 | 0 | 80 |  | SFA 10 T 224 Safety valve | 035 | 40 | 548 | 69291 | 2961
148F4225 |  | 5715162164464 | 0 | 150 |  | SFA 10 T 225 Safety valve | 042 | 40 | 548 | 69291 | 2961
148F4226 |  | 5714279707557 | 0 | 0 | DN | SFA 10 T 226 Safety valve | 042 | 40 | 548 | 69291 | 3035
148F4227 |  | 5714279707595 | 0 | 570 |  | SFA 10 T 227 Safety valve | 042 | 40 | 548 | 69291 | 2961
148F4229 |  | 5702424057961 | 0 | 0 |  | SFA 10H T 229 Safety valve | 035 | 40 | 548 | 69291 | 2874
148F4230 |  | 5702424057978 | 0 | 0 |  | SFA 10H T 230 Safety valve | 035 | 40 | 548 | 69291 | 2874
148F4231 |  | 5702424057985 | 0 | 0 |  | SFA 10H T 231 Safety valve | 035 | 40 | 548 | 69291 | 2874
148F4232 |  | 5702424057992 | 0 | 0 |  | SFA 10H T 232 Safety valve | 035 | 40 | 548 | 69291 | 2874
148F4233 |  | 5702424058005 | 0 | 0 |  | SFA 10H T 233 Safety valve | 035 | 40 | 548 | 69291 | 2874
148F4234 |  | 5702424058012 | 0 | 0 |  | SFA 10H T 234 Safety valve | 035 | 40 | 548 | 69291 | 2874
148F4235 |  | 5702424058029 | 0 | 0 |  | SFA 10H T 235 Safety valve | 035 | 40 | 548 | 69291 | 2874
148F4236 |  | 5702424058036 | 0 | 0 |  | SFA 10H T 236 Safety valve | 035 | 40 | 548 | 69291 | 2874
148F4237 |  | 5702424058043 | 0 | 0 |  | SFA 10H T 237 Safety valve | 035 | 40 | 548 | 69291 | 2874
148F4238 |  | 5702424058050 | 0 | 0 |  | SFA 10H T 238 Safety valve | 035 | 40 | 548 | 69291 | 2874
148F4239 |  | 5702424058067 | 0 | 0 |  | SFA 10H T 239 Safety valve | 035 | 40 | 548 | 69291 | 2874
148F4240 |  | 5702424058074 | 0 | 0 |  | SFA 10H T 240 Safety valve | 035 | 40 | 548 | 69291 | 2874
148F4241 |  | 5714279874457 | 0 | 0 |  | SFA 10H T 241 Safety valve | 035 | 40 | 548 | 69291 | 2874
148F4242 |  | 5714279884913 | 0 | 0 |  | SFA 10H T 242 Safety valve | 035 | 40 | 548 | 69291 | 2874
148F4243 |  | 5714279885002 | 0 | 0 |  | SFA 10H T 243 Safety valve | 035 | 40 | 548 | 69291 | 2874
148F4244 |  | 5714279884692 | 0 | 0 |  | SFA 10H T 244 Safety valve | 035 | 40 | 548 | 69291 | 2874
148F4245 |  | 5714279884296 | 0 | 0 |  | SFA 10H T 245 Safety valve | 035 | 40 | 548 | 69291 | 2874
148F4246 |  | 5714279884944 | 0 | 0 |  | SFA 10H T 246 Safety valve | 035 | 40 | 548 | 69291 | 2874
148F4247 |  | 5714279884852 | 0 | 0 |  | SFA 10H T 247 Safety valve | 035 | 40 | 548 | 69291 | 2874
148F4248 |  | 5714279885224 | 0 | 0 |  | SFA 10H T 248 Safety valve | 035 | 40 | 548 | 69291 | 2874
148F4249 |  | 5714279884883 | 0 | 0 |  | SFA 10H T 249 Safety valve | 035 | 40 | 548 | 69291 | 2874
148F4250 |  | 5714279885415 | 0 | 0 |  | SFA 10H T 250 Safety valve | 035 | 40 | 548 | 69291 | 2874
148F4251 |  | 5714279884746 | 0 | 0 |  | SFA 10H T 251Safety valve | 035 | 40 | 548 | 69291 | 2874
148F4252 |  | 5714279885255 | 0 | 0 |  | SFA 10H T 252 Safety valve | 035 | 40 | 548 | 69291 | 2874
148F4253 |  | 5714279885521 | 0 | 0 |  | SFA 10H T 253 Safety valve | 035 | 40 | 548 | 69291 | 2874
148F4254 |  | 5714279885644 | 0 | 0 |  | SFA 10H T 254 Safety valve | 035 | 40 | 548 | 69291 | 2874
148F4255 |  | 5714279885033 | 0 | 0 |  | SFA 10H T 255 Safety valve | 035 | 40 | 548 | 69291 | 2874
148F4257 |  | 5714279884975 | 0 | 0 |  | SFA 10H T 257 Safety valve | 035 | 40 | 548 | 69291 | 2874
148F4258 |  | 5714279884777 | 0 | 0 |  | SFA 10H T 258 Safety valve | 035 | 40 | 548 | 69291 | 2874
148F4260 |  | 5714279885798 | 0 | 0 | DN | SFA 10H T 260 Safety valve | 035 | 40 | 548 | 69291 | 2946
148F4261 |  | 5714279885835 | 0 | 0 |  | SFA 10H T 261 Safety valve | 035 | 40 | 548 | 69291 | 2874
148F4262 |  | 5714279885866 | 0 | 0 |  | SFA 10H T 262 Safety valve | 035 | 40 | 548 | 69291 | 2874
148F4263 |  | 5714279886016 | 0 | 0 |  | SFA 10H T 263 Safety valve | 035 | 40 | 548 | 69291 | 2874
148F4264 |  | 5714279885064 | 0 | 0 |  | SFA 10H T 264 Safety valve | 035 | 40 | 548 | 69291 | 2874
148F4265 |  | 5714279885897 | 0 | 0 |  | SFA 10H T 265 Safety valve | 035 | 40 | 548 | 69291 | 2874
148F4310 |  | 5714279707663 | 0 | 0 |  | SFA 10 T 310 Safety valve | 035 | 40 | 548 | 69291 | 3553
148F4311 |  | 5714279706673 | 0 | 0 |  | SFA 10 T 311 Safety valve | 035 | 40 | 548 | 69291 | 3553
148F4312 |  | 5714279708035 | 0 | 0 |  | SFA 10 T 312 Safety valve | 035 | 40 | 548 | 69291 | 3553
148F4313 |  | 5714279708134 | 0 | 180 |  | SFA 10 T 313 Safety valve | 042 | 40 | 548 | 69291 | 3553
148F4314 |  | 5714279708219 | 0 | 0 |  | SFA 10 T 314 Safety valve | 042 | 40 | 548 | 69291 | 3553
148F4315 |  | 5714279708172 | 0 | 0 |  | SFA 10 T 315 Safety valve | 035 | 40 | 548 | 69291 | 3553
148F4316 |  | 5714279708318 | 0 | 495 |  | SFA 10 T 316 Safety valve | 042 | 40 | 548 | 69291 | 3553
148F4317 |  | 5714279707861 | 0 | 0 |  | SFA 10 T 317 Safety valve | 035 | 40 | 548 | 69291 | 3553
148F4318 |  | 5714279708400 | 0 | 0 |  | SFA 10 T 318 Safety valve | 035 | 40 | 548 | 69291 | 3553
148F4319 |  | 5714279708622 | 0 | 360 |  | SFA 10 T 319 Safety valve | 042 | 40 | 548 | 69291 | 3553
148F4320 |  | 5714279708660 | 0 | 0 | DN | SFA 10 T 320 Safety valve | 035 | 40 | 548 | 69291 | 3642
148F4321 |  | 5714279708356 | 0 | 0 |  | SFA 10 T 321 Safety valve | 035 | 40 | 548 | 69291 | 3553
148F4322 |  | 5714279708394 | 0 | 0 |  | SFA 10 T 322 Safety valve | 042 | 40 | 548 | 69291 | 3553
148F4324 |  | 5714279708448 | 0 | 0 |  | SFA 10 T 324 Safety valve | 035 | 40 | 548 | 69291 | 3553
148F4325 |  | 5714279708912 | 0 | 200 |  | SFA 10 T 325 Safety valve | 042 | 40 | 548 | 69291 | 3553
148F4326 |  | 5714279709025 | 0 | 0 |  | SFA 10 T 326 Safety valve | 035 | 40 | 548 | 69291 | 3553
148F4327 |  | 5714279708776 | 0 | 0 |  | SFA 10 T 327 Safety valve | 035 | 40 | 548 | 69291 | 3553
148F4330 |  | 5702424058104 | 0 | 0 |  | SFA 10H T 330 Safety valve | 035 | 40 | 548 | 69291 | 3451
148F4335 |  | 5702424058159 | 0 | 0 |  | SFA 10H T 335 Safety valve | 035 | 40 | 548 | 69291 | 3451
148F4340 |  | 5702424058203 | 0 | 0 |  | SFA 10H T 340 Safety valve | 035 | 40 | 548 | 69291 | 3451
148F4345 |  | 5714279886245 | 0 | 0 |  | SFA 10H T 345 Safety valve | 035 | 40 | 548 | 69291 | 3451
148F4350 |  | 5714279886474 | 0 | 0 |  | SFA 10H T 350 Safety valve | 035 | 40 | 548 | 69291 | 3451
148F4355 |  | 5714279886801 | 0 | 0 |  | SFA 10H T 355 Safety valve | 035 | 40 | 548 | 69291 | 3451
148F4360 |  | 5714279887105 | 0 | 0 |  | SFA 10H T 360 Safety valve | 035 | 40 | 548 | 69291 | 3451
148F4365 |  | 5714279887419 | 0 | 0 |  | SFA 10H T 365 Safety valve | 035 | 40 | 548 | 69291 | 3451
148F8009 |  | 5715162051566 | 18 | 216 | DN | SFVL 814 3/4x1-1/4 NFPT 150PSI | 070 | 40 | 548 | 1356 | 2036
148G0100 |  | 5702428198448 | 30 | 3.840 | DN | Repair kit GPLX 80 | 035 | 40 | 573 | 1351 | 5900
148G0101 |  | 5702428198455 | 18 | 2.304 | DN | GPLX 100 - Repair Kit - Additional | 035 | 40 | 573 | 1351 | 6451
148G0102 |  | 5702428198462 | 14 | 1.792 |  | GPLX 125 - Repair Kit - Additional | 035 | 40 | 573 | 1351 | 6603
148G0103 |  | 5702428198479 | 0 | 128 | DN | GPLX 150 - Repair Kit Additional | 035 | 40 | 573 | 1351 | 6822
148G0104 |  | 5702428198486 | 6 | 384 | DN | GPLX 80 - Repair Kit - Overhaul | 014 | 40 | 573 | 1351 | 8762
148G0106 |  | 5702428198509 | 0 | 80 |  | GPLX 125 - Repair Kit - Overhaul | 035 | 40 | 573 | 1351 | 9481
148G0107 |  | 5702428198516 | 0 | 96 | DN | GPLX 150 - Repair Kit - Overhaul | 035 | 40 | 573 | 1351 | 12032
148G3031 |  | 5702428343282 | 0 | 24 | DN | GVD-080-A-0.5-YORK | 035 | 40 | 573 | 1359 | 9457
148G3032 |  | 5715162051184 | 0 | 40 | DN | GVD-100-A-0.5-YORK | 035 | 40 | 573 | 1359 | 11844
148G3033 |  | 5702428343329 | 0 | 2 | DN | GVD-125-A-0.5-YORK | 035 | 40 | 573 | 1359 | 14374
148G3034 |  | 5702428343343 | 0 | 8 | DN | GVD-150-A-0.5-YORK | 014 | 40 | 573 | 1359 | 19591
148G3035 |  | 5702428343367 | 0 | 2 | DN | GVD-200-A-0.5-YORK | 035 | 40 | 573 | 1359 | 35549
148G3042 |  | 5702428343442 | 0 | 112 | DN | GVD-065-A-2-YORK | 035 | 40 | 573 | 1359 | 6865
148G3043 |  | 5702428343466 | 0 | 24 | DN | GVD-080-A-2-YORK | 007 | 40 | 573 | 1359 | 9458
148G3044 |  | 5702428343473 | 0 | 24 | DN | GVD-100-A-2-YORK | 007 | 40 | 573 | 1359 | 11840
148G3045 |  | 5702428343497 | 0 | 4 | DN | GVD-125-A-2-YORK | 007 | 40 | 573 | 1359 | 14371
148G3047 |  | 5702428343534 | 0 | 1 | DN | GVD-200-A-2-YORK | 035 | 40 | 573 | 1359 | 35558
148G3049 |  | 5702428343558 | 10 | 1.440 | DN | Gasket bonnet/housing KDC/GVD 80 | 035 | 40 | 573 | 1351 | 511
148G3050 |  | 5702428343565 | 25 | 640 | DN | Gasket bonnet/housing KDC/GVD100 | 035 | 40 | 573 | 1351 | 119
148G3051 |  | 5702428285049 | 7 | 280 | DN | Gasket bonnet/housing GVD125 | 035 | 40 | 573 | 1351 | 68
148G3052 |  | 5702428343572 | 6 | 384 | DN | Gasket bonnet/housing KDC/GVD150 | 035 | 40 | 573 | 1351 | 583
148G3053 |  | 5702428343589 | 5 | 320 | DN | Gasket bonnet/housing KDC/GVD 200 | 035 | 40 | 573 | 1351 | 211
148G3054 |  | 5702428343596 | 0 | 704 | DN | Seal kit set KDC/GVD 65 | 035 | 40 | 573 | 1351 | 617
148G3055 |  | 5702428343619 | 25 | 704 | DN | Seal kit set KDC/GVD 80 | 035 | 40 | 573 | 1351 | 1072
148G3056 |  | 5702428343633 | 0 | 192 | DN | Seal kit set KDC/GVD 100 | 014 | 40 | 573 | 1351 | 1376
148G3057 |  | 5702428343657 | 6 | 768 | DN | Seal kit set GVD125 | 014 | 40 | 573 | 1351 | 583
148G3058 |  | 5702428343671 | 0 | 64 | DN | Seal kit set KDC/GVD150 | 035 | 40 | 573 | 1351 | 2409
148G3059 |  | 5702428343695 | 0 | 64 | DN | Seal kit set KDC/GVD 200 | 035 | 40 | 573 | 1351 | 2632
148G3068 |  | 5702428343794 | 0 | 284 | DN | Spring kit 2 bar KDC100 | 035 | 40 | 573 | 1351 | 1028
148G3069 |  | 5702428343800 | 4 | 256 | DN | Spring kit 2 bar KDC125 | 035 | 40 | 573 | 1351 | 1098
148G3070 |  | 5702428343817 | 6 | 576 | DN | Spring kit 2 bar KDC150 | 035 | 40 | 573 | 1351 | 1151
148G3092 |  | 5702428343930 | 0 | 4 | DN | HØJTRYKSSV. HFI 040 DIN100 BW | 014 | 40 | 547 | 1350 | 20998
148G3093 |  | 5702428343947 | 0 | 2 | DN | HØJTRYKSSV. HFI 050 DIN100 BW- MTO | 014 | 40 | 547 | 1350 | 20998
148G3094 |  | 5702428343954 | 0 | 2 | DN | HFI 060 D 100 FLOAT VALVE | 007 | 40 | 547 | 1350 | 22518
148G3095 |  | 5702428343961 | 0 | 2 | DN | HFI 050 D 150 FLOAT VALVE | 035 | 40 | 547 | 1350 | 22941
148G3096 |  | 5702428343978 | 0 | 2 | DN | HFI 060 D 150 FLOAT VALVE- MTO | 035 | 40 | 547 | 1350 | 20390
148G3097 |  | 5702428343985 | 0 | 4 | DN | HFI 040 A 100 FLOAT VALVE | 007 | 40 | 547 | 1350 | 22518
148G3098 |  | 5702428344012 | 0 | 2 | DN | HFI 050 A 100 FLOAT VALVE | 014 | 40 | 547 | 1350 | 22518
148G3099 |  | 5702428344036 | 0 | 2 | DN | HFI 060 A 100 FLOAT VALVE | 007 | 40 | 547 | 1350 | 22518
148G3101 |  | 5702428344067 | 0 | 2 | DN | HFI 060 A 150 FLOAT VALVE | 035 | 40 | 547 | 1350 | 22941
148G3102 |  | 5702428344074 | 0 | 2 | DN | HØJTRYKSSV. HFI 040 FD100 | 035 | 40 | 547 | 1350 | 23266
148G3103 |  | 5702428344081 | 0 | 8 | DN | HØJTRYKSSV. HFI 050 FD100 | 035 | 40 | 547 | 1350 | 23266
148G3104 |  | 5702428344104 | 0 | 2 | DN | HFI 060 FD 100 FLOAT VALVE | 035 | 40 | 547 | 1350 | 24949
148G3105 |  | 5702428344111 | 0 | 2 | DN | HFI 050 FD 150 FLOAT VALVE- MTO | 035 | 40 | 547 | 1350 | 25809
148G3106 |  | 5702428344128 | 0 | 2 | DN | HFI 060 FD 150 FLOAT VALVE | 035 | 40 | 547 | 1350 | 25809
148G3194 |  | 5702428191357 | 0 | 128 | DN | OFV-SS 20 D ANG OVER FLOW VALVE 52BAR | 014 | 40 | 554 | 1199 | 4731
148G3195 |  | 5702428191340 | 0 | 128 | DN | OFV-SS 25 D ANG OVER FLOW VALVE 52BAR | 007 | 40 | 554 | 1199 | 4886
148G3197 |  | 5702428233095 | 5 | 640 | DN | SPARE PART GASKET COMPLETE REG 50 | 084 | 40 | 557 | 1259 | 1479
148G3204 |  | 5702428233064 | 0 | 704 | DN | SPARE PART SPRING-STD 0.04BAR SCA 15-20# | 084 | 40 | 557 | 1260 | 168
148G3206 |  | 5702428233040 | 5 | 3.520 | DN | SPARE PART SPRING-SPEC 0.3BAR SCA 15-20# | 035 | 40 | 557 | 1260 | 170
148G3209 |  | 5702428284998 | 18 | 2.304 | DN | SPARE PART SPRING-STD 0.05BAR SCH 65-80 | 035 | 40 | 502 | 1384 | 130
148G3211 |  | 5702428284974 | 0 | 256 | DN | SPARE PART SPRING-STD 0.05BAR SCH 125 | 035 | 40 | 502 | 1384 | 429
148G3212 |  | 5702428284967 | 0 | 2.250 | DN | SPARE PART SPRING-STD 0.05BAR SCH150-200 | 035 | 40 | 502 | 1384 | 474
148G3216 |  | 5702428284936 | 0 | 144 | DN | SPARE PART SPRING-SPEC 0.3BAR SCH 125 | 035 | 40 | 502 | 1384 | 5198
148G3418 |  | 5702428345361 | 0 | 4 | DN | HFI 070 D 100 FLOAT VALVE- MTO | 007 | 40 | 547 | 1350 | 23990
148G3419 |  | 5702428345378 | 0 | 8 | DN | HFI 070 D 150 FLOAT VALVE- MTO | 035 | 40 | 547 | 1350 | 26978
148G3420 |  | 5702428345385 | 0 | 8 | DN | HFI 070 A 100 FLOAT VALVE | 014 | 40 | 547 | 1350 | 23990
148G3421 |  | 5702428345408 | 0 | 4 | DN | HFI 070 A 150 FLOAT VALVE | 035 | 40 | 547 | 1350 | 23990
148G3422 |  | 5702428345422 | 0 | 8 | DN | HFI 070 FD 100 FLOAT VALVE | 035 | 40 | 547 | 1350 | 25883
148G3423 |  | 5702428345439 | 0 | 4 | DN | HFI 070 FD 150 FLOAT VALVE | 035 | 40 | 547 | 1350 | 27652
148G3427 |  | 5702428284912 | 10 | 9.600 | DN | GPLX 80 Spare part kit dismounting set | 035 | 40 | 573 | 1351 | 91
148G3428 |  | 5702428284905 | 25 | 1.440 | DN | GPLX 100 Spare part kit dismounting set | 035 | 40 | 573 | 1351 | 257
148G3429 |  | 5702428284899 | 50 | 3.200 | DN | GPLX 125 Spare part kit dismounting set | 035 | 40 | 573 | 1351 | 257
148G3430 |  | 5702428284882 | 6 | 384 | DN | GPLX 150 Spare part kit dismounting set | 035 | 40 | 573 | 1351 | 257
148G3431 |  | 5702428284875 | 12 | 1.536 | DN | GPLX 80 Spare part complete gasket set | 007 | 40 | 573 | 1351 | 2382
148G3432 |  | 5702428284868 | 25 | 1.280 | DN | GPLX 100 Spare part complete gasket set | 007 | 40 | 573 | 1351 | 3615
148G3433 |  | 5702428284851 | 5 | 640 | DN | GPLX 125 Spare part complete gasket set | 014 | 40 | 573 | 1351 | 3615
148G3434 |  | 5702428284844 | 5 | 320 | DN | GPLX 150 Spare part complete gasket set | 014 | 40 | 573 | 1351 | 3615
148G3475 |  | 5702428204217 | 20 | 2.560 | DN | SPARE PART SPRING-STD 0.04BAR SCA/CHV 50 | 084 | 40 | 557 | 1260 | 46
148G3476 |  | 5702428204200 | 25 | 2.400 | DN | SPARE PART SPRING-STD 0.04BAR SCA/CHV 65 | 084 | 40 | 557 | 1260 | 39
148G3477 |  | 5702428204224 | 6 | 768 | DN | SPARE PART SPRING-STD 0.04BAR SCA/CHV 80 | 084 | 40 | 557 | 1260 | 39
148G3479 |  | 5702428204248 | 0 | 500 | DN | SPARE PART SPRING-STD 0.04BAR SC | 084 | 40 | 557 | 1260 | 709
148G3480 |  | 5702428232814 | 9 | 1.152 | DN | SPARE PART SPRING-SPEC 0.3BAR SCA/CHV 50 | 035 | 40 | 557 | 1260 | 292
148G3481 |  | 5702428284837 | 8 | 1.024 | DN | SPARE PART SPRING-SPEC 0.3BAR SCA/CHV 65 | 035 | 40 | 557 | 1260 | 292
148G3561 |  | 5702428345576 | 0 | 450 | DN | I-PACK(25) SPRING 3 BAR GVD 80 | 035 | 40 | 573 | 1351 | 1601
148G3562 |  | 5702428345583 | 0 | 450 | DN | I-PACK(25) SPRING 3 BAR GVD 100 | 035 | 40 | 573 | 1351 | 1601
148G3563 |  | 5702428345590 | 0 | 300 | DN | I-PACK(25) SPRING 3 BAR GVD 125 | 035 | 40 | 573 | 1351 | 1561
148G3584 |  | 5702428284431 | 0 | 64 | DN | Sparepart insert, HFI 070 Valve Body | 007 | 40 | 547 | 1350 | 7293
148G3585 |  | 5702428279772 | 0 | 96 | DN | KDC-065-D-0,5- MTO | 035 | 40 | 573 | 1358 | 11013
148G3586 |  | 5702428279765 | 0 | 112 | DN | KDC-065-D-2- MTO | 035 | 40 | 573 | 1358 | 11013
148G3587 |  | 5702428279758 | 0 | 112 |  | KDC-065-A-0,5 | 035 | 40 | 573 | 1358 | 17144
148G3588 |  | 5702428279741 | 0 | 96 | DN | KDC-065-A-2 | 035 | 40 | 573 | 1358 | 17144
148G3589 |  | 5702428279734 | 0 | 32 | DN | KDC-080-D-0,5 (MTO)- (MTO) | 035 | 40 | 573 | 1358 | 13391
148G3590 |  | 5702428279727 | 0 | 32 | DN | KDC-080-D-2- MTO | 035 | 40 | 573 | 1358 | 19592
148G3591 |  | 5702428279710 | 0 | 40 |  | KDC-080-A-0,5 | 035 | 40 | 573 | 1358 | 19592
148G3592 |  | 5702428279703 | 0 | 32 |  | KDC-080-A-2 | 035 | 40 | 573 | 1358 | 19592
148G3593 |  | 5702428279697 | 0 | 32 | DN | KDC-100-D-0,5- MTO | 035 | 40 | 573 | 1358 | 15519
148G3594 |  | 5702428279680 | 0 | 32 | DN | KDC-100-D-2 BAR- MTO | 014 | 40 | 573 | 1358 | 22040
148G3595 |  | 5702428279673 | 0 | 40 |  | KDC-100-A-0,5 | 035 | 40 | 573 | 1358 | 22040
148G3596 |  | 5702428279666 | 0 | 24 | DN | KDC-100-A-2 | 035 | 40 | 573 | 1358 | 22040
148G3597 |  | 5702428279659 | 0 | 8 | DN | KDC-125-D-0,5- MTO | 035 | 40 | 573 | 1358 | 20525
148G3598 |  | 5715162050026 | 0 | 8 | DN | KDC-125-D-2- MTO | 007 | 40 | 573 | 1358 | 24488
148G3599 |  | 5702428279635 | 0 | 4 | DN | KDC-125-A-0,5 | 035 | 40 | 573 | 1358 | 24488
148G3600 |  | 5702428279628 | 0 | 8 | DN | KDC-125-A-2 | 014 | 40 | 573 | 1358 | 24488
148G3601 |  | 5702428279611 | 0 | 4 | DN | KDC-150-D-0,5- MTO | 035 | 40 | 573 | 1358 | 23774
148G3602 |  | 5702428279604 | 0 | 8 | DN | KDC-150-D-2- MTO | 035 | 40 | 573 | 1358 | 31839
148G3603 |  | 5702428279598 | 0 | 8 |  | KDC-150-A-0,5 | 035 | 40 | 573 | 1358 | 31839
148G3604 |  | 5702428279581 | 0 | 8 | DN | KDC-150-A-2 | 035 | 40 | 573 | 1358 | 31839
148G3605 |  | 5702428279574 | 0 | 4 | DN | KDC-200-D-0,5 | 035 | 40 | 573 | 1358 | 37164
148G3606 |  | 5702428279567 | 0 | 2 | DN | KDC-200-D-2- MTO | 035 | 40 | 573 | 1358 | 41631
148G3607 |  | 5702428279550 | 0 | 2 |  | KDC-200-A-0,5 | 035 | 40 | 573 | 1358 | 39182
148G3608 |  | 5702428279543 | 0 | 2 |  | KDC-200-A-2 | 035 | 40 | 573 | 1358 | 39182
148G3625 |  | 5702428345750 | 4 | 128 | DN | Spring kit 0,5 bar KDC125 | 035 | 40 | 573 | 1351 | 521
148G3661 |  | 5702428279383 | 0 | 64 | DN | Sparepart insert, HFI 040 Valve Body | 035 | 40 | 547 | 1350 | 4633
148G3662 |  | 5702428279390 | 0 | 64 | DN | Sparepart insert, HFI 050 Valve Body | 007 | 40 | 547 | 1350 | 6086
148G3663 |  | 5702428284325 | 0 | 64 | DN | Sparepart insert, HFI 060 Valve Body | 035 | 40 | 547 | 1350 | 8426
148G3664 |  | 5702428284318 | 0 | 64 | DN | Insert complete, HFI 040 ChillPAC | 035 | 40 | 547 | 1350 | 9551
148G3665 |  | 5702428284301 | 0 | 64 | DN | Insert complete, HFI 050 ChillPAC | 035 | 40 | 547 | 1350 | 9525
148G3666 |  | 5702428284295 | 0 | 64 | DN | Insert complete, HFI 060 ChillPAC | 035 | 40 | 547 | 1350 | 9792
148G3667 |  | 5702428345811 | 0 | 64 | DN | Insert complete, HFI 070 ChillPAC | 035 | 40 | 547 | 1350 | 10191
148G3714 |  | 5702428345903 | 0 | 32 | DN | KDC-080-D-3 | 035 | 40 | 573 | 1358 | 13391
148G3728 |  | 5702428228572 | 12 | 576 | DN | NRS 10 NEW | 084 | 40 | 576 | 1360 | 2906
148G3729 |  | 5702428228565 | 12 | 576 | DN | NRS 15 NEW | 014 | 40 | 576 | 1360 | 2906
148G3730 |  | 5702428228589 | 25 | 3.200 | DN | Spare part NRS10-15 NEW | 084 | 40 | 576 | 1269 | 693
148G3750 |  | 5702428401463 | 30 | 3.840 | DN | EXTERNAL CONNECTION GPS-GPLX | 035 | 40 | 573 | 1351 | 312
148G3776 |  | 5702428432511 | 0 | 40 | DN | KDC-100-D-1 bar | 035 | 40 | 573 | 1358 | 9753
148G3789 |  | 5702428476119 | 0 | 1.600 | DN | Spare part, nozzle for HFI I-Pack 25 pcs | 035 | 40 | 547 | 1350 | 691
148G3811 |  | 5702428493581 | 0 | 112 | DN | KDC-065-A-3 bar | 035 | 40 | 573 | 1358 | 6583
148G3836 |  | 5702428883283 | 0 | 4 | DN | KDC 200 A 2 bar Hydrocarbon | 035 | 40 | 573 | 1358 | 36131
148H1136 |  | 5702428900140 | 20 | 2.560 | DK | Filter element for ICFF 15 | 014 | 40 | 571 | 1098 | 521
148H3002 |  | 5715162049259 | 50 | 6.400 | DN | FILTER 150MY FOR FIL 10-20 | 035 | 40 | 557 | 1261 | 1549
148H3003 |  | 5702428232777 | 25 | 1.600 | DN | FILTER 150MY FOR FIL 25-40 | 007 | 40 | 557 | 1261 | 1789
148H3004 |  | 5702428232760 | 25 | 3.200 | DN | SPARE PART FILTER ELEMENT 250MY FIL10-20 | 035 | 40 | 557 | 1261 | 1633
148H3005 |  | 5702428232753 | 15 | 1.920 | DN | SPARE PART FILTER ELEMENT 250MY FIL25-40 | 035 | 40 | 557 | 1261 | 2004
148H3007 |  | 5702428232739 | 20 | 1.920 | DN | SPARE PART FILTER ELEMENT 500MY FIL25-40 | 035 | 40 | 557 | 1261 | 2144
148H3008 |  | 5702428232722 | 6 | 576 | DN | SPARE PART FILTER ELEMENT 150MY STA40-50 | 035 | 40 | 557 | 1261 | 4962
148H3009 |  | 5702428232715 | 4 | 512 | DN | SPARE PART FILTER ELEMENT 150MY STA65-80 | 035 | 40 | 557 | 1261 | 4962
148H3015 |  | 5702428284257 | 0 | 4 | DN | SPARE PART FILTER ELEMENT 150MY STA 300 | 035 | 40 | 557 | 1261 | 49984
148H3016 |  | 5702428232692 | 6 | 768 | DN | SPARE PART FILTER ELEMENT 250MY STA40-50 | 035 | 40 | 557 | 1261 | 3671
148H3017 |  | 5702428232685 | 3 | 192 | DN | SPARE PART FILTER ELEMENT 250MY STA65-80 | 035 | 40 | 557 | 1261 | 2153
148H3018 |  | 5702428232678 | 0 | 64 | DN | SPARE PART FILTER ELEMENT 250MY STA 100 | 035 | 40 | 557 | 1261 | 6470
148H3020 |  | 5702428232654 | 0 | 64 | DN | SPARE PART FILTER ELEMENT 250MY STA 150 | 035 | 40 | 557 | 1261 | 10993
148H3023 |  | 5702428232630 | 3 | 192 | DN | FILTER ELEMENT STA 65-80 | 035 | 40 | 557 | 1261 | 4682
148H3034 |  | 5702428232623 | 4 | 256 | DN | SKUEGLAS 185MM LØS | 035 | 40 | 576 | 1698 | 1511
148H3035 |  | 5702428232616 | 0 | 60 | DN | SPARE PART SIGHT GLASS LLG 335 | 007 | 40 | 576 | 1698 | 2652
148H3036 |  | 5702428232609 | 0 | 64 | DN | SKUEGLAS 590MM LØS | 035 | 40 | 576 | 1698 | 4132
148H3037 |  | 5702428232593 | 0 | 60 | DN | SPARE PART SIGHT GLASS LLG 740 | 035 | 40 | 576 | 1698 | 5302
148H3041 |  | 5702428232555 | 0 | 128 | DN | SPARE PART SIGHT ADAPTER LLG-F /SF 185 | 035 | 40 | 576 | 1698 | 1737
148H3042 |  | 5702428232548 | 0 | 32 | DN | SPARE PART SIGHT ADAPTER LLG-F /SF 335 | 035 | 40 | 576 | 1698 | 2352
148H3043 |  | 5702428232531 | 0 | 64 | DN | SPARE PART SIGHT ADAPTER LLG-F /SF 590 | 035 | 40 | 576 | 1698 | 4089
148H3044 |  | 5702428232524 | 0 | 64 | DN | SKUEGLAS ADAPTER FOR LLG 590 | 035 | 40 | 576 | 1698 | 4040
148H3045 |  | 5702428232517 | 0 | 32 | DN | SPARE PART SIGHT ADAPTER LLG-F /SF 995 | 035 | 40 | 576 | 1698 | 6438
148H3046 |  | 5702428232500 | 0 | 6 | DN | SPARE PART SIGHT ADAPTER LLG-F /SF 1145 | 035 | 40 | 576 | 1698 | 7052
148H3050 |  | 5702428284233 | 20 | 2.560 | DN | FUGTIGHEDSELEMENT F/MLI 20-40 | 035 | 40 | 576 | 1698 | 1643
148H3119 |  | 5702428191050 | 0 | 768 | DN | INDSATS FOR FIA 80, 150MY | 007 | 40 | 557 | 1261 | 1636
148H3120 |  | 5702428191043 | 10 | 640 | DN | INDSATS FOR FIA 80, 250MY | 007 | 40 | 557 | 1261 | 1636
148H3121 |  | 5702428191036 | 20 | 640 | DN | FIA-X 80 500MY FILTER ELEMENT | 007 | 40 | 557 | 1261 | 1725
148H3122 |  | 5702428191029 | 40 | 5.120 | DN | INDSATS FOR FIA 15 & 20 100MY | 007 | 40 | 557 | 1261 | 596
148H3123 |  | 5702428191012 | 25 | 3.200 | DN | INDSATS FOR FIA 25,32&40 100MY | 007 | 40 | 557 | 1261 | 802
148H3124 |  | 5702428191005 | 40 | 5.120 | DN | INDSATS FOR FIA 15 & 20 150MY | 007 | 40 | 557 | 1261 | 596
148H3125 |  | 5702428190992 | 25 | 3.200 | DN | INDSATS FOR FIA 25,32&40 150MY | 007 | 40 | 557 | 1261 | 802
148H3126 |  | 5702428190978 | 40 | 2.560 | DN | INDSATS FOR FIA 15 & 20 250MY | 007 | 40 | 557 | 1261 | 596
148H3127 |  | 5702428190961 | 25 | 3.200 | DN | INDSATS FOR FIA 25,32&40 250MY | 007 | 40 | 557 | 1261 | 802
148H3128 |  | 5702428190954 | 50 | 3.250 | DN | FIA-X 15-20 500MY FILTER ELEMENT | 007 | 40 | 557 | 1261 | 629
148H3129 |  | 5702428190947 | 25 | 3.200 | DN | INDSATS FOR FIA 25,32&40 500MY | 014 | 40 | 557 | 1261 | 802
148H3130 |  | 5702428190930 | 20 | 2.560 | DN | INDSATS FOR FIA 50, 150MY | 007 | 40 | 557 | 1261 | 1144
148H3131 |  | 5702428190923 | 24 | 1.440 | DN | INDSATS FOR FIA 65, 150MY | 007 | 40 | 557 | 1261 | 1355
148H3132 |  | 5702428190916 | 3 | 192 | DN | INDSATS FOR FIA 100 150MY | 007 | 40 | 557 | 1261 | 2251
148H3133 |  | 5702428190909 | 0 | 144 | DN | FIA 125 150MY FILTERINDSATS | 007 | 40 | 557 | 1261 | 3346
148H3134 |  | 5702428190893 | 0 | 120 | DN | FIA-X 150 150MY FILTER ELEMENT | 007 | 40 | 557 | 1261 | 5185
148H3135 |  | 5702428190886 | 0 | 64 | DN | FIA-X 200 150MY FILTER ELEMENT (MTO) | 007 | 40 | 557 | 1261 | 7113
148H3136 |  | 5702428190879 | 0 | 12 | DN | FIA-X 250 150MY FILTER ELEMENT (MTO) | 035 | 40 | 557 | 1261 | 9435
148H3137 |  | 5702428190862 | 0 | 12 | DN | FIA-INS 300 150my FILTER ELEMENT | 035 | 40 | 557 | 1261 | 11151
148H3138 |  | 5702428190855 | 20 | 2.560 | DN | INDSATS FOR FIA 50, 250MY | 007 | 40 | 557 | 1261 | 1144
148H3139 |  | 5702428190848 | 24 | 1.440 | DN | FIA-X 65 250MY FILTER ELEMENT | 007 | 40 | 557 | 1261 | 1355
148H3140 |  | 5702428190831 | 3 | 192 | DN | FIA-X 100 250MY FILTER ELEMENT | 007 | 40 | 557 | 1261 | 2374
148H3141 |  | 5702428190824 | 0 | 144 | DN | FIA-X 125 250MY FILTER ELEMENT | 007 | 40 | 557 | 1261 | 3526
148H3142 |  | 5702428190817 | 0 | 120 | DN | FIA-X 150 250MY FILTER ELEMENT- (MTO) | 007 | 40 | 557 | 1261 | 5185
148H3143 |  | 5702428190800 | 0 | 64 | DN | FIA-X 200 250MY FILTER ELEMENT | 014 | 40 | 557 | 1261 | 7113
148H3144 |  | 5702428190794 | 20 | 2.560 | DN | FIA-X 50 500MY FILTER ELEMENT | 014 | 40 | 557 | 1261 | 1202
148H3145 |  | 5702428190787 | 24 | 1.440 | DN | FIA-X 65 500MY FILTER ELEMENT | 007 | 40 | 557 | 1261 | 1424
148H3146 |  | 5702428190770 | 3 | 192 | DN | FIA-X 100 500MY FILTER ELEMENT | 007 | 40 | 557 | 1261 | 2374
148H3147 |  | 5702428190763 | 0 | 120 | DN | FIA-X 125 500MY FILTER ELEMENT- (MTO) | 014 | 40 | 557 | 1261 | 3526
148H3148 |  | 5702428190756 | 0 | 64 | DN | FIA-X 150 500MY FILTER ELEMENT | 007 | 40 | 557 | 1261 | 5185
148H3149 |  | 5702428190749 | 0 | 64 | DN | FIA-X 200 500MY FILTER ELEMENT (MTO) | 035 | 40 | 557 | 1261 | 7113
148H3150 |  | 5702428284226 | 20 | 2.560 | DN | FIA-X 50 50MY FILTER BAG | 007 | 40 | 557 | 1261 | 1145
148H3151 |  | 5702428284219 | 24 | 1.440 | DN | FIA-X 65 50MY FILTER BAG | 014 | 40 | 557 | 1261 | 1351
148H3152 |  | 5702428284202 | 0 | 640 | DN | FIA-X 80 50MY FILTER BAG | 007 | 40 | 557 | 1261 | 1640
148H3153 |  | 5702428284196 | 3 | 192 | DN | FIA-X 100 50MY FILTER BAG | 007 | 40 | 557 | 1261 | 2252
148H3154 |  | 5702428284189 | 0 | 80 | DN | FIA-X 125 50MY FILTER BAG | 014 | 40 | 557 | 1261 | 3356
148H3155 |  | 5702428284172 | 0 | 64 | DN | FIA-X 150 50MY FILTER BAG | 007 | 40 | 557 | 1261 | 4932
148H3156 |  | 5702428284165 | 0 | 64 | DN | FIA-X 200 50MY FILTER BAG | 035 | 40 | 557 | 1261 | 6738
148H3157 |  | 5702428190732 | 20 | 2.560 | DN | INDSATS FOR FIA 50, 100MY | 014 | 40 | 557 | 1261 | 1144
148H3171 |  | 5702428241366 | 0 | 1 | DN | FIA 250 D ANG FILTER HOUSING | 084 | 40 | 557 | 1380 | 31767
148H3172 |  | 5702428512435 | 0 | 1 | DN | FIA 300 D ANG FILTER HOUSING | 084 | 40 | 557 | 1380 | 43592
148H3173 |  | 5702428241342 | 0 | 1 | DN | FIA 250 A ANG FILTER HOUSING | 084 | 40 | 557 | 1380 | 35849
148H3174 |  | 5702428241335 | 0 | 1 | DN | FIA 300 A ANG FILTER HOUSING | 084 | 40 | 557 | 1380 | 43592
148H3175 |  | 5702428190725 | 0 | 18 | DN | FIA-INS 250 250my FILTER ELEMENT | 035 | 40 | 557 | 1261 | 9382
148H3176 |  | 5702428190718 | 0 | 15 | DN | FIA-INS 300 250my FILTER ELEMENT | 035 | 40 | 557 | 1261 | 13145
148H3179 |  | 5702428190688 | 20 | 2.560 | DN | FIA-X 50 150MY FILTER ELEMENT PLEATED | 014 | 40 | 557 | 1261 | 2452
148H3180 |  | 5715162048542 | 25 | 1.600 | DN | FIA-X 65 150MY FILTER ELEMENT PLEATED | 007 | 40 | 557 | 1261 | 2891
148H3181 |  | 5702428190664 | 0 | 640 | DN | FIA-X 80 150MY FILTER ELEMENT PLEATED | 007 | 40 | 557 | 1261 | 3491
148H3182 |  | 5702428190657 | 3 | 192 | DN | FIA-X 100 150MY FILTER ELEMENT PLEATED | 007 | 40 | 557 | 1261 | 4789
148H3183 |  | 5702428190640 | 0 | 144 | DN | FIA-X 125 150MY FILTER ELEMENT PLEATED | 014 | 40 | 557 | 1261 | 7107
148H3184 |  | 5702428190633 | 20 | 2.560 | DN | FIA-X 50 250MY FILTER ELEMENT PLEATED | 007 | 40 | 557 | 1261 | 2452
148H3185 |  | 5702428190626 | 25 | 1.600 | DN | FIA-X 65 250MY FILTER ELEMENT PLEATED | 014 | 40 | 557 | 1261 | 2891
148H3186 |  | 5702428190619 | 8 | 256 | DN | FIA-X 80 250MY FILTER ELEMENT PLEATED | 007 | 40 | 557 | 1261 | 3491
148H3187 |  | 5702428190602 | 3 | 192 | DN | FIA-X 100 250MY FILTER ELEMENT PLEATED | 007 | 40 | 557 | 1261 | 4789
148H3188 |  | 5715162048467 | 0 | 144 | DN | FIA-X 125 250MY FILTER ELEMENT PLEATED | 014 | 40 | 557 | 1261 | 7107
148H3189 |  | 5702428190589 | 20 | 2.560 | DN | FIA-X 50 500MY FILTER ELEMENT PLEATED | 014 | 40 | 557 | 1261 | 2452
148H3190 |  | 5702428190572 | 24 | 1.440 | DN | FIA-X 65 500MY FILTER ELEMENT PLEATED | 014 | 40 | 557 | 1261 | 2891
148H3191 |  | 5702428190565 | 20 | 640 | DN | FIA-X 80 500MY FILTER ELEMENT PLEATED | 007 | 40 | 557 | 1261 | 3491
148H3192 |  | 5702428190558 | 3 | 192 | DN | FIA-X 100 500MY FILTER ELEMENT PLEATED | 007 | 40 | 557 | 1261 | 4789
148H3193 |  | 5702428190541 | 0 | 150 | DN | FIA-X 125 500MY FILTER ELEMENT PLEATED | 035 | 40 | 557 | 1261 | 7107
148H3194 |  | 5715162048405 | 0 | 28 | DK | AKS 38 NIVEAUREGULATOR | 007 | 40 | 531 | 1593 | 6973
148H3200 |  | 5702428232487 | 6 | 768 | DK | REPAIR-KIT FOR AKS 38 | 014 | 40 | 531 | 1047 | 135
148H3202 |  | 5702428203715 | 0 | 128 | DK | SWITCH-BOX, AKS 38 (SPARE PART) | 007 | 40 | 531 | 1047 | 3208
148H3203 |  | 5702428203708 | 0 | 60 | DK | FLOAT ARR. , AKS 38 (SPARE PART) | 007 | 40 | 531 | 1047 | 1526
148H3204 |  | 5702428242219 | 0 | 18 | DK | AKS38 FLOAT SWITCH,BUTT WELD ANSI DN25- (MTO) | 007 | 40 | 531 | 1593 | 6973
148H3205 |  | 5702428242202 | 0 | 18 | DK | AKS38 FLOAT SWITCH,SOCKET WELD ANSI DN20 | 014 | 40 | 531 | 1593 | 6973
148H3206 |  | 5702428242196 | 0 | 24 | DK | AKS38 FLOAT SWITCH,SOCKET WELD,ANSI DN25 | 084 | 40 | 531 | 1593 | 6973
148H3207 |  | 5702428242189 | 0 | 24 | DK | AKS38 FLOAT SWITCH,FPT NPT DN20 | 084 | 40 | 531 | 1593 | 6973
148H3226 |  | 5702428190527 | 0 | 120 | DN | FIA-X 150 150MY FILTER ELEMENT PLEATED- (MTO) | 007 | 40 | 557 | 1261 | 10460
148H3246 |  | 5702428199353 | 25 | 3.200 | DN | ORV DISMOUNTING KIT H1 | 007 | 40 | 556 | 1355 | 163
148H3247 |  | 5702428199346 | 25 | 3.200 | DN | ORV DISMOUNTING KIT H2 | 007 | 40 | 556 | 1355 | 169
148H3248 |  | 5702428199339 | 20 | 2.560 | DN | ORV DISMOUNTING KIT H3 | 084 | 40 | 556 | 1355 | 268
148H3269 |  | 5702428190312 | 25 | 3.200 | DN | FIA-INS 25-40 250MY FILT.ELEMENT PLEATED | 007 | 40 | 557 | 1261 | 976
148H3272 |  | 5702428173650 | 0 | 128 | DN | QDV 15 DN 15 | 007 | 40 | 556 | 1346 | 2129
148H3273 |  | 5702428173643 | 0 | 112 | DN | QDV 15 1/2" FPT | 007 | 40 | 556 | 1346 | 2332
148H3274 |  | 5702428173636 | 0 | 128 | DN | QDV15 3/4" FPT | 014 | 40 | 556 | 1346 | 2156
148H3301 |  | 5702428190299 | 10 | 1.280 | DN | FIA-INS 15-20 150my+50my FILTER ELEMENT | 014 | 40 | 557 | 1261 | 1841
148H3302 |  | 5702428190282 | 25 | 3.200 | DN | FIA-INS 25-40 150my+50my FILTER ELEMENT | 014 | 40 | 557 | 1261 | 2363
148H3303 |  | 5702428190275 | 40 | 5.120 | DN | FIA-INS 15-20 150my FILT.ELEMENT PLEATED | 007 | 40 | 557 | 1261 | 1611
148H3304 |  | 5702428190268 | 25 | 3.200 | DN | FIA-INS 25-40 150my FILT.ELEMENT PLEATED | 014 | 40 | 557 | 1261 | 2210
148H3310 |  | 5702428173612 | 0 | 128 | DN | QDV 15 SVA 15 DIN Valve train | 007 | 40 | 556 | 1346 | 3782
148H3311 |  | 5702428173605 | 0 | 112 | DN | QDV 15 SVA 15 SOC Valve train | 014 | 40 | 556 | 1346 | 3782
148H3361 |  | 5702428199223 | 0 | 128 | DN | ORV 40 D H1 Valve housing with cover | 014 | 40 | 556 | 1355 | 7835
148H3362 |  | 5702428199216 | 0 | 48 | DN | ORV 80 D H3 Valve housing with cover | 084 | 40 | 556 | 1355 | 20172
148H3363 |  | 5702428189835 | 10 | 1.280 | DN | FIA-INS 15-20 250my FILT.ELEMENT PLEATED | 007 | 40 | 557 | 2131 | 1611
148H3399 |  | 5702428229272 | 0 | 128 | DN | ORV 25 DIN H1 Valve housing with cover | 007 | 40 | 556 | 1355 | 4133
148H3400 |  | 5702428229289 | 0 | 128 | DN | ORV 25 SOC H1 Valve housing with cover | 014 | 40 | 556 | 1355 | 4133
148H3401 |  | 5702428229296 | 0 | 128 | DN | ORV 25 ANSI H1 Valve housing with cover | 007 | 40 | 556 | 1355 | 4133
148H3402 |  | 5702428229807 | 0 | 64 | DN | ORV 40 DIN H2 Valve housing with cover | 007 | 40 | 556 | 1355 | 8022
148H3403 |  | 5702428229814 | 0 | 1 | DN | ORV 40 SOC H2 Valve housing with cover | 084 | 40 | 556 | 1355 | 8022
148H3404 |  | 5702428229821 | 0 | 112 | DN | ORV 65 ANSI H3 Valve housing with cover | 014 | 40 | 556 | 1355 | 7835
148H3405 |  | 5702428229838 | 0 | 64 | DN | ORV 40 ANSI H2 Valve housing with cover | 007 | 40 | 556 | 1355 | 8022
148H3406 |  | 5715162047866 | 0 | 64 | DN | ORV 50 DIN H2 Valve housing with cover | 007 | 40 | 556 | 1355 | 9895
148H3407 |  | 5702428229852 | 0 | 64 | DN | ORV 50 SOC H2 Valve housing with cover | 084 | 40 | 556 | 1355 | 9895
148H3408 |  | 5715162047842 | 0 | 64 | DN | ORV 50 ANSI H2 Valve housing with cover | 007 | 40 | 556 | 1355 | 9895
148H3409 |  | 5702428229876 | 0 | 48 | DN | ORV 65 DIN H3 Valve housing with cover | 014 | 40 | 556 | 1355 | 17794
148H3410 |  | 5702428229883 | 0 | 24 | DN | ORV 65 ANSI H3 Valve housing with cover | 084 | 40 | 556 | 1355 | 17794
148H3411 |  | 5702428229890 | 0 | 48 | DN | ORV 80 ANSI H3 Valve housing with cover | 084 | 40 | 556 | 1355 | 20172
148H3445 |  | 5702428401074 | 8 | 768 | DN | Tube with grease 30g for packing gland | 007 | 40 | 502 | 1349 | 280
148H3446 |  | 5715162047804 | 20 | 2.560 | DN | Magnet insert FIA 50 | 035 | 40 | 557 | 1342 | 862
148H3447 |  | 5702428401197 | 20 | 1.920 | DN | ACCESSORY MAGNET INSERT FIA 65-100 | 014 | 40 | 557 | 1261 | 1405
148H3448 |  | 5715162047781 | 10 | 1.280 | DN | ACCESSORY MAGNET INSERT FIA 125-200 | 014 | 40 | 557 | 1261 | 4188
148H3450 |  | 5702428401425 | 70 | 8.960 | DN | ACCESSORY BLIND NUT+GASKET G1/2 | 007 | 40 | 574 | 1268 | 275
148H3451 |  | 5702428401432 | 50 | 6.400 | DN | HOSE CONNECTION SET (ACCESSORY) QDV | 007 | 40 | 556 | 1256 | 311
148H3452 |  | 5702428401449 | 50 | 6.400 | DN | WELDING CONNECTION SET (ACCESSORY) QDV15 | 007 | 40 | 556 | 1256 | 145
148H3453 |  | 5702428401456 | 12 | 1.536 | DN | EXTERNAL CONNECTION BSV/POV | 007 | 40 | 548 | 1267 | 718
148H3462 |  | 5702428818001 | 21 | 2.016 | DK | AIR PURGING SCREW FIA 50-300 + gasket | 007 | 40 | 547 | 1192 | 71
148H3463 |  | 5702428867788 | 6 | 768 | DN | ORV THERMOSTAT H1 49°C/120°F (CALTHERM) | 007 | 40 | 556 | 1355 | 2649
148H3464 |  | 5702428867795 | 6 | 384 | DN | ORV THERMOSTAT H2 49°C/120°F | 007 | 40 | 556 | 1355 | 3321
148H3465 |  | 5702428868006 | 3 | 384 | DN | ORV Thermostat H3 49°C/120°F | 014 | 40 | 556 | 1355 | 5631
148H3466 |  | 5702428868228 | 6 | 768 | DN | ORV THERMOSTAT H1 43°C/110°F | 007 | 40 | 556 | 1355 | 2649
148H3467 |  | 5702428868235 | 6 | 384 | DN | ORV THERMOSTAT H2 43°C/110°F | 007 | 40 | 556 | 1355 | 3321
148H3468 |  | 5702428868242 | 3 | 384 | DN | ORV THERMOSTAT H3 43°C/110°F | 084 | 40 | 556 | 1355 | 5631
148H3469 |  | 5702428868259 | 6 | 768 | DN | ORV THERMOSTAT H1 60°C/140°F | 007 | 40 | 556 | 1355 | 2649
148H3470 |  | 5702428868266 | 6 | 384 | DN | ORV THERMOSTAT H2 60°C/140°F | 007 | 40 | 556 | 1355 | 3321
148H3471 |  | 5702428868273 | 3 | 384 | DN | ORV THERMOSTAT H3 60°C/140°F | 014 | 40 | 556 | 1355 | 5631
148H3472 |  | 5702428868297 | 6 | 768 | DN | ORV THERMOSTAT H1 77°C/170°F | 007 | 40 | 556 | 1355 | 2649
148H3473 |  | 5702428868303 | 6 | 384 | DN | ORV THERMOSTAT H2 77°C/170°F | 007 | 40 | 556 | 1355 | 3321
148H3474 |  | 5702428868310 | 3 | 384 | DN | ORV THERMOSTAT H3 77°C/170°F | 084 | 40 | 556 | 1355 | 5631
148H5016 |  | 5715162047569 | 0 | 120 | DN | GDA EC 1000,EExd Low Temp | 042 | 40 | 531 | 1046 | 18624
148H5060 |  | 5715162047323 | 0 | 250 | DK | GDA EC 300 Standard Basic | 042 | 40 | 531 | 1046 | 11728
148H5113 |  | 5715162047149 | 0 | 208 | DK | GDHF SC 1000 EExd | 042 | 40 | 531 | 1046 | 11387
148H5137 |  | 5715162047033 | 5 | 120 | DK | GDHF-R4 SC 1000,IP 66 w. 5 m rmt. sensor | 042 | 40 | 531 | 1046 | 11419
148H5193 |  | 5715162046968 | 5 | 160 | DK | GDH SC 5000 EExd | 042 | 40 | 531 | 1046 | 13668
148H5200 |  | 5715162046951 | 0 | 250 | DN | GDA EC 100 sensor PCB | 049 | 40 | 531 | 1164 | 5830
148H5201 |  | 5715162046944 | 0 | 1.410 | DK | GDA EC 1000 sensor PCB | 049 | 40 | 531 | 1164 | 6004
148H5202 |  | 5715162046937 | 0 | 704 | DK | Spare part-GDA SC 10000 Sensor PCB | 049 | 40 | 531 | 1164 | 2035
148H5203 |  | 5715162046920 | 0 | 1.584 | DK | GDA CT 30000 sensor PCB | 049 | 40 | 531 | 1164 | 3870
148H5204 |  | 5715162046913 | 0 | 768 | DK | Spare part-GDC IR 10000 Sensor PCB | 049 | 40 | 531 | 1164 | 5139
148H5206 |  | 5715162046890 | 0 | 1.440 | DK | GDHF SC 1000 sensor PCB | 049 | 40 | 531 | 1164 | 2019
148H5208 |  | 5715162046883 | 10 | 1.280 | DN | EC 100 sens. PCB Ext IP 65/EExd encl | 049 | 40 | 531 | 1164 | 10038
148H5209 |  | 5715162046876 | 0 | 560 | DK | GDA EC 1000 sens.PCB Ext IP 65/EExd encl | 049 | 40 | 531 | 1164 | 10565
148H5211 |  | 5715162046852 | 0 | 896 | DK | GDA CT 30000 sensor PCB Ext IP 65 encl. | 049 | 40 | 531 | 1164 | 8633
148H5212 |  | 5715162046845 | 0 | 680 | DK | GDHC SC 10000 sens. PCB Ext IP 65 encl. | 049 | 40 | 531 | 1164 | 5215
148H5218 |  | 5715162046807 | 0 | 605 | DK | GDC IR 10000 IP 65 Sensor PCB | 049 | 40 | 531 | 1164 | 5215
148H5225 |  | 5715162046746 | 0 | 224 | DN | GDA EC 1000 LT IP 65 Sensor PCB | 049 | 40 | 531 | 1164 | 7617
148H5230 |  | 5715162046692 | 0 | 480 | DK | GD tester for Mother PCB | 049 | 40 | 531 | 1164 | 5886
148H5232 |  | 5702428369732 | 0 | 128 | DK | GD mother PCB all models | 049 | 40 | 531 | 1164 | 4009
148H5234 |  | 5715162046685 | 0 | 14.700 | DK | GD Ampoules 10 pcs. 100 ppm ammonia. | 049 | 40 | 531 | 1164 | 284
148H5235 |  | 5715162046678 | 0 | 1.000 | DK | GD Ampoules 10 pcs. 1000 ppm ammonia. | 014 | 40 | 531 | 1164 | 284
148H5236 |  | 5702428369756 | 0 | 8.000 | DK | GD Ampoules 10 pcs 2000 ppm CO2 | 049 | 40 | 531 | 1164 | 284
148H5241 |  | 5715162046630 | 0 | 768 | DK | GDA SC 10000 sens. f. Eexd/LT enclos. | 049 | 40 | 531 | 1164 | 4428
148H5246 |  | 5715162046609 | 54 | 540 | DK | Sensor Boards GDHF-R3 SC 1000 | 049 | 40 | 531 | 1164 | 1888
148H5254 |  | 5715162046579 | 0 | 444 | DK | GDA SC 1000 sensor f. IP 65 enclosure | 049 | 40 | 531 | 1164 | 5337
148H5262 |  | 5715162046548 | 0 | 160 | DK | GDHC SC 1000 rmt. sens.w. 5 m cable | 049 | 40 | 531 | 1164 | 7617
148H5263 |  | 5715162046531 | 0 | 500 | DK | GDHF SC 1000 rmt. sens.w. 5 m cable | 049 | 40 | 531 | 1164 | 7395
148H5264 |  | 5715162046524 | 0 | 90 | DN | GDHF-R3 SC 1000 rmt. sens.w. 5 m cable | 049 | 40 | 531 | 1164 | 7617
148H5265 |  | 5715162046517 | 0 | 360 | DN | GDA SC 10000 rmt. EExd ens. w. 5 m cab | 049 | 40 | 531 | 1164 | 7617
148H5269 |  | 5715162046487 | 0 | 360 | DK | GDA EC 1000 sens. f. EExd LowTemp enclos | 049 | 40 | 531 | 1164 | 9074
148H6000 |  | 5715162046401 | 10 | 320 | DN | GDA Gas detection unit EC 100 Basic | 007 | 40 | 531 | 10470 | 6559
148H6001 |  | 5714279918687 | 10 | 320 | DN | GDA Gas detection unit EC 100 Basic + | 014 | 40 | 531 | 10470 | 7379
148H6002 |  | 5714279918670 | 10 | 160 | DN | GDA Gas detection unit EC 100 Premium | 014 | 40 | 531 | 10470 | 8199
148H6003 |  | 5714279918663 | 10 | 160 | DN | GDA Gas detection unit EC 100 Premium + | 035 | 40 | 531 | 10470 | 9019
148H6004 |  | 5714279918656 | 10 | 160 | DN | GDA Gas detection unit EC100/PLEL Duplex | 035 | 40 | 531 | 10470 | 12299
148H6005 |  | 5714279919974 | 10 | 160 | DN | GDA Gas detection unit EC 100 PremRemote | 035 | 40 | 531 | 10470 | 13118
148H6006 |  | 5714279919967 | 10 | 160 | DN | GDA Gas detection unit EC 100 Prem Flex | 035 | 40 | 531 | 10470 | 9838
148H6007 |  | 5714279919950 | 10 | 160 | DN | GDA Gas detection unit EC 100 PremUptime | 035 | 40 | 531 | 10470 | 13118
148H6008 |  | 5714279919943 | 10 | 320 | DN | GDA Gas detection unit EC 300 Basic | 014 | 40 | 531 | 10470 | 6559
148H6009 |  | 5714279919936 | 10 | 400 | DN | GDA Gas detection unit EC 300 Basic + | 035 | 40 | 531 | 10470 | 7379
148H6010 |  | 5714279919929 | 10 | 160 | DN | GDA Gas detection unit EC 300 Premium. | 035 | 40 | 531 | 10470 | 8199
148H6011 |  | 5714279919912 | 10 | 160 | DN | GDA Gas detection unit EC 300 Premium + | 035 | 40 | 531 | 10470 | 9019
148H6012 |  | 5714279919905 | 0 | 0 | DN | GDA Gas detection unit EC300/PLEL Duplex | 035 | 40 | 531 | 10470 | 12299
148H6013 |  | 5714279919899 | 10 | 160 | DN | GDA Gas detection unit EC 300 Prem Flex | 014 | 40 | 531 | 10470 | 9838
148H6014 |  | 5714279919882 | 10 | 320 | DN | GDA Gas detection unit EC 1000 Basic | 014 | 40 | 531 | 10470 | 6559
148H6015 |  | 5714279919875 | 10 | 400 | DN | GDA Gas detection unit EC 1000 Basic + | 035 | 40 | 531 | 10470 | 7379
148H6016 |  | 5715162046265 | 10 | 160 | DN | GDA Gas detection unit EC 1000 Premium | 014 | 40 | 531 | 10470 | 8199
148H6017 |  | 5714279919868 | 10 | 200 | DN | GDA Gas detection unit EC 1000 Premium + | 014 | 40 | 531 | 10470 | 9019
148H6018 |  | 5714279919851 | 10 | 160 | DN | GDA Gas detection unit EC1000/PLEL Duple | 035 | 40 | 531 | 10470 | 12299
148H6019 |  | 5714279919844 | 10 | 160 | DN | GDA Gas detection unit EC1000 PremRemote | 035 | 40 | 531 | 10470 | 13118
148H6020 |  | 5714279919837 | 10 | 160 | DN | GDA Gas detection unit EC 1000 Prem Flex | 007 | 40 | 531 | 10470 | 9838
148H6021 |  | 5714279919820 | 10 | 120 | DN | GDA Gas detection unit EC1000 PremUptime | 035 | 40 | 531 | 10470 | 13118
148H6022 |  | 5715162046203 | 8 | 128 | DN | GDA Gas detection unit EC 1000 HeavyDuty | 014 | 40 | 531 | 10470 | 13938
148H6023 |  | 5714279919813 | 8 | 256 | DN | GDA Gas detection unit SC 1000 Basic | 035 | 40 | 531 | 10470 | 4919
148H6024 |  | 5714279919806 | 10 | 320 | DN | GDA Gas detection unit SC 1000 Basic + | 035 | 40 | 531 | 10470 | 5738
148H6025 |  | 5714279919790 | 10 | 160 | DN | GDA Gas detection unit SC1000 Premium | 035 | 40 | 531 | 10470 | 6559
148H6026 |  | 5714279919783 | 10 | 160 | DN | GDA Gas detection unit SC 1000 Premium + | 035 | 40 | 531 | 10470 | 7379
148H6027 |  | 5714279919776 | 10 | 160 | DN | GDA Gas detection unit SC 1000 Prem Flex | 035 | 40 | 531 | 10470 | 8199
148H6028 |  | 5714279919769 | 10 | 160 | DN | GDA Gas detection unit EC 5000 Premium + | 035 | 40 | 531 | 10470 | 11479
148H6029 |  | 5714279919752 | 0 | 0 | DN | GDA Gas detection unit EC 5000 Prem Rem | 035 | 40 | 531 | 10470 | 15578
148H6030 |  | 5714279919745 | 0 | 0 | DN | GDA Gas detection unit EC5000 PremUptime | 035 | 40 | 531 | 10470 | 18857
148H6031 |  | 5714279919738 | 8 | 128 | DN | GDA Gas detection unit EC 5000 HeavyDuty | 035 | 40 | 531 | 10470 | 16398
148H6032 |  | 5714279919721 | 10 | 160 | DN | GDA Gas detection unit SC 10000 Premium | 014 | 40 | 531 | 10470 | 6559
148H6033 |  | 5714279919714 | 10 | 200 | DN | GDA Gas detection unit SC 10000 Premium+ | 035 | 40 | 531 | 10470 | 7379
148H6034 |  | 5714279919707 | 10 | 160 | DN | GDA SC 10000 Premium Remote | 014 | 40 | 531 | 10470 | 11479
148H6035 |  | 5714279919691 | 8 | 128 | DN | GDA Gas detection unit SC10000 HeavyDuty | 007 | 40 | 531 | 10470 | 12299
148H6036 |  | 5714279919684 | 10 | 160 | DN | GDA Gas detection unit P Premium + | 035 | 40 | 531 | 10470 | 7379
148H6037 |  | 5714279919677 | 10 | 200 | DN | GDA Gas detection unit SC1000/PLEL Duple | 014 | 40 | 531 | 10470 | 10659
148H6038 |  | 5714279919660 | 10 | 160 | DN | GDA Gas detection unit P Premium Flex | 035 | 40 | 531 | 10470 | 8199
148H6039 |  | 5714279919653 | 8 | 128 | DN | GDA Gas detection unit P Heavy Duty | 035 | 40 | 531 | 10470 | 12299
148H6040 |  | 5702428801317 | 10 | 160 | DN | GDC Gas detection unit IR 20000 PremFlex | 014 | 40 | 531 | 10470 | 9838
148H6041 |  | 5714279919646 | 10 | 160 | DN | GDC Gas detection unit IR 50000 PremFlex | 035 | 40 | 531 | 10470 | 9838
148H6042 |  | 5714279919639 | 10 | 160 | DK | GDHC Gas detection unit SC 2000 Premium | 035 | 40 | 531 | 10470 | 6559
148H6043 |  | 5714279919622 | 0 | 0 | DN | GDHC Gas detection unit SC 2000 Premium+ | 035 | 40 | 531 | 10470 | 7379
148H6044 |  | 5714279919615 | 10 | 160 | DN | GDHC Gas detection unit SC 2000 P Flex | 035 | 40 | 531 | 10470 | 8199
148H6045 |  | 5714279919608 | 10 | 256 | DN | GDHF Gas detection unit SC 2000 Basic | 035 | 40 | 531 | 10470 | 4919
148H6046 |  | 5714279919592 | 0 | 0 | DN | GDHF Gas detection unit SC 2000 Basic + | 035 | 40 | 531 | 10470 | 5738
148H6047 |  | 5702428801300 | 10 | 160 | DN | GDHF Gas detection unit SC 2000 Premium | 014 | 40 | 531 | 10470 | 6559
148H6048 |  | 5714279919585 | 10 | 160 | DN | GDHF Gas detection unit SC 2000 Premium+ | 035 | 40 | 531 | 10470 | 7379
148H6049 |  | 5714279919578 | 10 | 160 | 03 | GDHF Gas detection unit SC 2000 PremFlex | 035 | 40 | 531 | 10470 | 8199
148H6050 |  | 5714279919561 | 10 | 160 | DN | GDHF Gas detection unit R134a SC 2000 Pr | 014 | 40 | 531 | 10470 | 6559
148H6051 |  | 5714279919554 | 10 | 160 | DN | GDHF Gas detection unit R134a SC2000 Pr+ | 035 | 40 | 531 | 10470 | 7379
148H6052 |  | 5714279919547 | 10 | 160 | DN | GDHF Gas detection unit R134a SC2000Flex | 035 | 40 | 531 | 10470 | 8199
148H6053 |  | 5714279919530 | 10 | 160 | DN | GDH Gas detection unit P 5000 Premium | 035 | 40 | 531 | 10470 | 6559
148H6054 |  | 5714279919523 | 10 | 160 | DK | GDH Gas detection unit P 5000 Premium + | 035 | 40 | 531 | 10470 | 7379
148H6055 |  | 5714279919516 | 10 | 120 | DN | GDH Gas detection unit P 5000 Prem Flex | 035 | 40 | 531 | 10470 | 8199
148H6061 |  | 5702428668132 | 0 | 0 |  | GDH Gas detection unit P 5000 HeavyDuty | 014 | 40 | 531 | 10470 | 12299
148H6200 |  | 5715162045909 | 10 | 3.200 | DN | GDA EC 100 sensor replacement | 035 | 40 | 531 | 10471 | 5738
148H6201 |  | 5715162045893 | 8 | 256 | DN | GDA EC 300 sensor replacement | 035 | 40 | 531 | 10471 | 5738
148H6202 |  | 5715162045886 | 10 | 3.200 | DN | GDA EC 1000 sensor replacement | 014 | 40 | 531 | 10471 | 5738
148H6203 |  | 5715162045879 | 10 | 2.560 | DN | GDA SC 1000 sensor replacement | 035 | 40 | 531 | 10471 | 3279
148H6204 |  | 5715162045862 | 10 | 2.840 | DN | GDA EC 5000 sensor replacement | 035 | 40 | 531 | 10471 | 6559
148H6205 |  | 5715162045855 | 10 | 2.560 | DN | GDA SC 10000 sensor replacement | 035 | 40 | 531 | 10471 | 3279
148H6206 |  | 5715162045848 | 10 | 3.200 | DN | GDA P sensor replacement | 035 | 40 | 531 | 10471 | 3279
148H6207 |  | 5715162045831 | 10 | 2.560 | DN | GDC IR 20000 sensor replacement | 035 | 40 | 531 | 10471 | 5738
148H6208 |  | 5715162045824 | 10 | 2.560 | DN | GDC IR 50000 sensor replacement | 035 | 40 | 531 | 10471 | 5738
148H6209 |  | 5714279928822 | 0 | 0 | DN | GDHC SC 2000 sensor replacement | 035 | 40 | 531 | 10471 | 3279
148H6210 |  | 5715162045817 | 10 | 2.560 | DN | GDHF SC 2000 sensor replacement | 035 | 40 | 531 | 10471 | 3279
148H6211 |  | 5715162045800 | 10 | 2.560 | DN | GDHF-R134A SC 2000 sens replacement | 035 | 40 | 531 | 10471 | 3279
148H6212 |  | 5714279930337 | 0 | 0 | DN | GDH P 5000 sensor replacement. | 035 | 40 | 531 | 10471 | 3279
148H6213 |  | 5715162088319 | 0 | 256 | DN | GDA EC 100 Remote sensor replacement | 035 | 40 | 531 | 10471 | 10659
148H6214 |  | 5714279931402 | 8 | 256 | DN | GDA EC 1000 Remote sensor replacement | 035 | 40 | 531 | 10471 | 10659
148H6215 |  | 5714279931914 | 0 | 0 | DN | GDA EC 5000 Remote sensor replacement | 035 | 40 | 531 | 10471 | 11479
148H6216 |  | 5714279932393 | 0 | 0 | DN | GDA SC 10000 Remote sensor replacement | 035 | 40 | 531 | 10471 | 8199
148H6217 |  | 5715162045794 | 10 | 320 | DN | GDA EC 1000 Heavy Duty sens replacement | 014 | 40 | 531 | 10471 | 9838
148H6218 |  | 5715162164440 | 10 | 320 | DN | GDA EC 5000 Heavy Duty sens replacement | 035 | 40 | 531 | 10471 | 10659
148H6219 |  | 5715162045787 | 10 | 320 | DN | GDA SC 10000 Heavy Duty sens replacement | 035 | 40 | 531 | 10471 | 7379
148H6220 |  | 5715162045770 | 10 | 320 | DN | GDA P Heavy Duty sensor replacement | 035 | 40 | 531 | 10471 | 7379
148H6221 |  | 5714279934953 | 0 | 16 | DN | Controller Solution | 035 | 40 | 531 | 10471 | 20117
148H6222 |  | 5715162045756 | 8 | 256 | DN | Controller Expansion Module | 035 | 40 | 531 | 10471 | 3947
148H6224 |  | 5715162045732 | 8 | 128 | DN | Service Tool | 007 | 40 | 531 | 10471 | 4619
148H6225 |  | 5715162045725 | 10 | 2.560 | DN | Buzzer and light | 014 | 40 | 531 | 10471 | 1929
148H6226 |  | 5715162045718 | 0 | 1.600 | DN | Splash Guard | 014 | 40 | 531 | 10471 | 730
148H6227 |  | 5715162045701 | 0 | 3.200 | DN | Seal Cap | 035 | 40 | 531 | 10471 | 78
148H6228 |  | 5715162045695 | 8 | 256 | DN | Gateway | 035 | 40 | 531 | 10471 | 16510
148H6229 |  | 5715162045688 | 10 | 3.200 | DN | Danfoss Magnetic Pen | 014 | 40 | 531 | 10471 | 324
148H6231 |  | 5715162045671 | 8 | 384 | DN | Controller Unit | 014 | 40 | 531 | 10471 | 7088
148H6232 |  | 5715162045664 | 12 | 384 | DN | Cal adapter | 014 | 40 | 531 | 10471 | 946
148H6233 |  | 5715162045657 | 12 | 384 | DN | Cal adapter Heavy Duty. | 035 | 40 | 531 | 10471 | 1567
148H6235 |  | 5715162045633 | 8 | 128 | DN | PC tool | 014 | 40 | 531 | 10471 | 6779
148H6236 |  | 5715162045626 | 5 | 160 | DN | Duct Set | 035 | 40 | 531 | 10471 | 3010
148H6237 |  | 5715162045619 | 0 | 16 | DN | Controller Solution Uptime. | 035 | 40 | 531 | 10471 | 13967
148H6238 |  | 5702428801294 | 10 | 160 | DN | Remote kit | 007 | 40 | 531 | 10471 | 1740
176L7000 |  |  | 0 | 0 | DI | 3T Variable Speed Drive, Single Pk | 021 | 17 | 714 | 47758 | 18713
192H3014 |  | 5702428196598 | 12 | 768 | DN | SVEJSEFLANGESÆT 1" RUSTFRI | 007 | 40 | 502 | 1349 | 1959
192H3016 |  | 5702428196574 | 10 | 6.400 | DN | SVEJSEFLANGESÆT 1 1/2 RUSTFRI" | 035 | 40 | 502 | 1349 | 2004
192H3018 |  | 5702428196567 | 10 | 400 | DN | SVEJSEFLANGESÆT 2" RUSTFRI | 035 | 40 | 502 | 1349 | 2054
192H3020 |  | 5702428196550 | 4 | 256 | DN | SVEJSEFLANGESÆT STAINLESS STEEL | 035 | 40 | 502 | 1349 | 3571
192H3022 |  | 5702428196543 | 6 | 192 | DN | STAINLESS STEEL DN80 | 035 | 40 | 502 | 1349 | 3633
192H3045 |  | 5702428196536 | 12 | 288 | DN | WELDED FLANGE SET STAINLESS STEEL | 014 | 40 | 502 | 1349 | 1829
192H3253 |  | 5702428196529 | 32 | 1.792 | DN | SVEJSEFLANGESÆT 1/2" RUSTFRI | 014 | 40 | 502 | 1349 | 1537
192H3254 |  | 5702428196512 | 32 | 1.792 | DN | SVEJSEFLANGESÆT 3/4" RUSTFRI | 014 | 40 | 502 | 1349 | 1649
192H3764 |  | 5702428197298 | 32 | 2.048 | DK | CVH PILOTVENTIL RUSTFRI | 014 | 40 | 9 | 1190 | 1908
192H3857 |  | 5702428197250 | 6 | 576 | DN | Sparepart : Welding con. BSV - SFV 15 | 007 | 40 | 548 | 1267 | 3565
193G0915 |  |  | 0 | 0 |  | SERVICE CALL - MILEAGE |  | 25 | 596 | 25004 | 7
193G0920 |  |  | 0 | 0 |  | SERVICE CALL - TIME ON SITE |  | 25 | 596 | 25004 | 4950
193G0925 |  |  | 0 | 0 |  | SERVICE TIME - TRAVEL TIME |  | 25 | 596 | 1753 | 8662
193G0945 |  |  | 0 | 0 |  | START-UP FEE FIELD SERVICE |  | 25 | 596 | 1753 | 6628
195B0001 |  | 5702428801256 | 28 | 28 | DL | PL50F KOMP 220V HST | 126 | 6 | 433 | 2122 | 2626
195B0002 |  | 5702428583787 | 28 | 28 | DL | KIT TL 3F COMPRESSOR 115V | 105 | 6 | 435 | 6173 | 2153
195B0003 |  | 5702428917117 | 0 | 28 | DL | SERVICE KIT TL4GX COMP 115V | 105 | 6 | 435 | 6179 | 3741
195B0004 |  |  | 28 | 28 | DL | TL2,5F KOMP 220V LST | 105 | 6 | 435 | 6173 | 2153
195B0005 |  |  | 28 | 28 | DL | TL3F KOMP 220V LST | 105 | 6 | 435 | 6173 | 2153
195B0006 |  |  | 28 | 28 | DL | TL3G KOMP 220V HST | 105 | 6 | 435 | 6173 | 2253
195B0008 |  |  | 28 | 28 | DL | TL4G KOMP 220V HST | 105 | 6 | 435 | 6179 | 2429
195B0009 |  |  | 28 | 28 | DL | TL5F KOMP 220V LST | 105 | 6 | 435 | 6311 | 2291
195B0010 |  |  | 28 | 28 | DL | TLS5F KOMP 220V HST | 105 | 6 | 435 | 6311 | 2526
195B0011 |  | 5702428583770 | 28 | 28 | DL | TL5G KOMP 220V HST | 105 | 6 | 435 | 6311 | 2526
195B0012 |  |  | 28 | 28 | DL | TLS6F KOMP 220V LST | 105 | 6 | 435 | 6329 | 2470
195B0021 |  |  | 28 | 28 | DL | TL 4CL KOMP 220V HST | 105 | 6 | 435 | 6286 | 2882
195B0022 |  | 5702428583763 | 28 | 28 | DL | KIT FF7,5GK COMPRESSOR 115V | 105 | 6 | 430 | 1782 | 2835
195B0023 |  | 5702428583756 | 28 | 28 | DL | FR 6G KOMP 220V HST | 105 | 6 | 430 | 1799 | 2662
195B0024 |  | 5702428583749 | 28 | 28 | DL | FR7,5G KOMP 220V HST | 105 | 6 | 430 | 1820 | 2762
195B0025 |  | 5702428583732 | 28 | 28 | DL | FR7GH KOMP 220V O/C HST | 105 | 6 | 430 | 1807 | 3269
195B0026 |  | 5702428583725 | 28 | 28 | DL | FR8,5G KOMP 220V R134A HST | 105 | 6 | 430 | 1830 | 2882
195B0027 |  | 5702428583718 | 28 | 28 | DL | FR10G KOMP 220V HST | 105 | 6 | 430 | 1788 | 2977
195B0028 |  |  | 28 | 28 | DL | FR11G KOMP 220V HST | 105 | 6 | 430 | 1795 | 3035
195B0031 |  |  | 28 | 28 | DL | FR 6CL KOMP 404A HST | 105 | 6 | 430 | 1804 | 3029
195B0032 |  |  | 28 | 28 | DL | FR 6DL KOMP 220V 404A HST | 105 | 6 | 430 | 1804 | 3174
195B0038 |  |  | 28 | 28 | DL | FR 8,5CL KOMP 220V 404A HST | 105 | 6 | 430 | 1884 | 3352
195B0042 |  | 5702428917100 | 0 | 28 | DL | KIT SC12GX COMPRESSOR 115V | 126 | 6 | 434 | 6379 | 3748
195B0043 |  | 5702428583701 | 28 | 28 | DL | SC10G KOMP 220V HST | 126 | 6 | 434 | 6363 | 3563
195B0047 |  |  | 28 | 28 | DL | SC21F KOMP 220V HST | 126 | 6 | 434 | 6478 | 4118
195B0050 |  | 5702428583695 | 28 | 28 | DL | SC12G KOMP 220V HST | 126 | 6 | 434 | 6379 | 3680
195B0051 |  |  | 28 | 6 | DL | SC12G/12G KOMP 220V HST | 126 | 6 | 434 | 6490 | 8951
195B0052 |  |  | 28 | 28 | DL | SC15F KOMP 220V HST | 126 | 6 | 434 | 6393 | 3781
195B0053 |  | 5702428583688 | 28 | 28 | DL | SC15G KOMP 220V HST | 126 | 6 | 434 | 6393 | 3857
195B0056 |  |  | 28 | 12 | DL | SC15G/15G KOMP 220V HST | 126 | 6 | 434 | 6495 | 9304
195B0057 |  |  | 28 | 28 | DL | SC18F KOMP 220V HST | 126 | 6 | 434 | 6469 | 3857
195B0059 |  | 5702428980630 | 28 | 28 | DL | SC18G KOMP 220V HST | 126 | 6 | 434 | 6469 | 4014
195B0060 |  |  | 28 | 28 | DL | SC18G/18G KOMP 220V HST | 126 | 6 | 434 | 6502 | 9556
195B0061 |  | 5702428583671 | 28 | 28 | DL | SC12CL X 115V 60Hz R404A LBP HST KIT | 126 | 6 | 434 | 6388 | 3590
195B0066 |  | 5702428583664 | 28 | 28 | DL | SC18CL KOMP 220V R404A HST | 126 | 6 | 434 | 6476 | 4842
195B0072 |  |  | 28 | 28 | DL | SC10C KOMP 220V HST | 126 | 6 | 434 | 6368 | 3509
195B0073 |  |  | 28 | 28 | DL | SC10D KOMP 220V O/C HST | 126 | 6 | 434 | 6368 | 4118
195B0074 |  |  | 28 | 28 | DL | SC10CL KOMP 220V R404A HST | 126 | 6 | 434 | 6374 | 3719
195B0075 |  |  | 28 | 28 | DL | SC10DL KOMP 220V HST | 126 | 6 | 434 | 6374 | 4118
195B0076 |  | 5702428583657 | 28 | 28 | DL | SC12CL KOMP 220V R404A HST | 126 | 6 | 434 | 6388 | 4134
195B0077 |  |  | 28 | 28 | DL | SC12DL KOMP 220V HST | 126 | 6 | 434 | 6388 | 4329
195B0080 |  | 5702428679268 | 28 | 28 | DL | SC12C KOMP 220V HST | 168 | 6 | 434 | 6382 | 3957
195B0082 |  |  | 28 | 28 | DL | SC12D KOMP 220V O/C HST | 126 | 6 | 434 | 6382 | 4329
195B0086 |  |  | 28 | 16 | DL | SC15D KOMP 220V O/C HST | 126 | 6 | 434 | 6399 | 4896
195B0087 |  |  | 28 | 28 | DL | SC15CM KOMP 220V R22 HST | 126 | 6 | 434 | 6399 | 4268
195B0088 |  | 5702428801249 | 28 | 28 | DL | SC15CL KOMP 220V R404A HST | 126 | 6 | 434 | 6467 | 4426
195B0090 |  |  | 28 | 28 | DL | NL6F KOMP 220V-240V 134A LST | 105 | 6 | 432 | 2051 | 2346
195B0091 |  |  | 28 | 28 | DL | NL7F KOMP 220V-240V 134A LST | 105 | 6 | 432 | 2054 | 2626
195B0092 |  |  | 28 | 28 | DL | NL9F KOMP 220V-240V 134A LST | 105 | 6 | 432 | 2089 | 2839
195B0093 |  |  | 28 | 28 | DL | NL11F KOMP 220V-240V 134A LST | 105 | 6 | 432 | 2043 | 2700
195B0098 |  |  | 28 | 28 | DL | KIT PL20FK COMPRESSOR 220-240V 50Hz | 126 | 6 | 433 | 2118 | 2047
195B0099 |  | 5702428917094 | 0 | 28 | DL | KIT SC15G COMPRESSOR 115V | 168 | 6 | 434 | 6393 | 3696
195B0108 |  |  | 28 | 12 | DL | SC10/10CL KOMP 220V R404A HST | 126 | 6 | 434 | 6374 | 7542
195B0109 |  |  | 28 | 12 | DL | SC15/15CL KOMP 220V R404A HST | 126 | 6 | 434 | 6467 | 10225
195B0111 |  |  | 28 | 12 | DL | SC10/10DL KOMP 220V HST | 126 | 6 | 434 | 6374 | 8834
195B0112 |  |  | 28 | 12 | DL | SC12/12DL KOMP 220V HST | 126 | 6 | 434 | 6388 | 9698
195B0117 |  |  | 28 | 28 | DL | Kit PL 50F KOMPR. 220V | 126 | 6 | 433 | 2122 | 2626
195B0119 |  |  | 28 | 12 | DL | SC12/12CL KOMP 220V R404A HST | 126 | 6 | 434 | 6493 | 8657
195B0122 |  | 5702428583640 | 28 | 28 | DL | TL4GH KOMP. 230V HST | 105 | 6 | 435 | 6179 | 2860
195B0125 |  | 5702428583633 | 28 | 28 | DL | Kit FF 8.5GX 115V | 105 | 6 | 430 | 1782 | 3490
195B0142 |  | 5702428583626 | 28 | 28 | DL | SC10GH KOMP 50/60 HZ HST | 126 | 6 | 434 | 6363 | 3937
195B0144 |  | 5702428583619 | 28 | 28 | DL | SC15GH KOMP 230V 60HZ HST | 126 | 6 | 434 | 6393 | 4291
195B0145 |  |  | 28 | 28 | DL | SC18G KOMP 220V O/C R134A HST | 126 | 6 | 434 | 6469 | 4118
195B0151 |  | 5702428583602 | 28 | 28 | DL | SC10CL KOMP 220V R404A HST | 126 | 6 | 434 | 6374 | 3719
195B0165 |  |  | 28 | 28 | DL | NL6F KOMP 220-240V R134A HST | 105 | 6 | 432 | 2051 | 2704
195B0166 |  |  | 28 | 28 | DL | TL4DL KOMP 220V HST | 105 | 6 | 435 | 6286 | 2803
195B0167 |  | 5702428583596 | 28 | 28 | DL | FR7GH KOMP 230V HST | 105 | 6 | 430 | 1807 | 3312
195B0176 |  |  | 28 | 28 | DL | NL7F KOMP 220-240V R134A HST | 105 | 6 | 432 | 2054 | 2822
195B0178 |  |  | 28 | 28 | DL | NL9F KOMP 220-240V R134A HST | 105 | 6 | 432 | 2089 | 3035
195B0182 |  |  | 28 | 28 | DL | NL11F KOMP 220-240V R134A HST | 105 | 6 | 432 | 2043 | 3056
195B0183 |  |  | 28 | 28 | DL | KIT NLE11K COMPRESSOR 220-240V 50Hz | 105 | 6 | 432 | 2045 | 3162
195B0185 |  |  | 28 | 28 | DL | NLE15KK2 KOMP 220V R600A LST | 105 | 6 | 432 | 2049 | 3135
195B0186 |  | 5702428583589 | 28 | 28 | DL | Kit FF 10 GX 115V/60HZ R134a | 105 | 6 | 430 | 1729 | 3375
195B0191 |  |  | 28 | 28 | DL | FR6GK COMP KIT R134a 220-240V 50HZ | 105 | 6 | 430 | 1799 | 2487
195B0192 |  | 5702428801232 | 28 | 28 | DL | FR7,5G KOMP 220V R134A LST | 105 | 6 | 430 | 1820 | 2439
195B0193 |  |  | 28 | 28 | DL | FR8,5G KOMP 220V LST | 105 | 6 | 430 | 1830 | 2704
195B0194 |  | 5702428801225 | 28 | 28 | DL | FR10G KOMP 220V LST | 105 | 6 | 430 | 1788 | 2625
195B0195 |  |  | 28 | 28 | DL | FR11G KOMP 220V R134A LST | 105 | 6 | 430 | 1795 | 2839
195B0201 |  |  | 28 | 28 | DL | SC12G KOMP 220V R134A LST | 126 | 6 | 434 | 6379 | 3509
195B0202 |  |  | 28 | 28 | DL | SC15F KOMP 220V R134A LST | 168 | 6 | 434 | 6393 | 3400
195B0214 |  |  | 28 | 28 | DL | Kit TL 3G - KOMPR. 220V | 105 | 6 | 435 | 6173 | 2172
195B0216 |  |  | 28 | 42 | DL | SERVICE-Kit TLES 4F - KOMPR. 220V-240V | 105 | 6 | 435 | 6179 | 2933
195B0218 |  |  | 28 | 28 | DL | SERVICE-Kit TLES 5F - KOMPR. 220-240V | 105 | 6 | 435 | 6311 | 2962
195B0222 |  |  | 28 | 28 | DL | TL5G KOMP 220V R134A LST | 105 | 6 | 435 | 6311 | 2389
195B0224 |  |  | 28 | 28 | DL | TLS7F KOMP 220V R134A LST | 105 | 6 | 435 | 6338 | 2439
195B0228 |  |  | 28 | 28 | DL | TLES9KK2 KOMP 240V 50HZ R600A | 105 | 6 | 435 | 6349 | 2583
195B0235 |  |  | 28 | 28 | DL | TLS6F KOMP 220-240V R134A HST | 105 | 6 | 435 | 6329 | 2646
195B0238 |  |  | 28 | 28 | DL | TLES4KK2 KOMP 220-240V 50HZ | 105 | 6 | 435 | 6288 | 2291
195B0241 |  |  | 28 | 28 | DL | TL5F KOMP 220V-240V R134A HST | 105 | 6 | 435 | 6311 | 2505
195B0245 |  |  | 28 | 28 | DL | PL35G KOMP 220V HST | 126 | 6 | 433 | 2118 | 2429
195B0246 |  |  | 28 | 28 | DL | SC18GH KOMP 220V HST | 168 | 6 | 434 | 6469 | 4389
195B0247 |  | 5702428679251 | 28 | 28 | DL | SC12CLX KOMP 220-240V 60HZ HST | 126 | 6 | 434 | 6388 | 4134
195B0248 |  |  | 28 | 28 | DL | SERVICE-Kit PL35G 220V | 168 | 6 | 433 | 2118 | 2403
195B0249 |  | 5702428801218 | 28 | 28 | DL | Kit SC12GH 220/240V R134A 50/60Hz | 126 | 6 | 434 | 6379 | 4134
195B0254 |  |  | 28 | 28 | DL | TL 3F KOMP 220V R134A | 105 | 6 | 435 | 6173 | 2180
195B0255 |  |  | 28 | 28 | DL | Kit TLS 7F - KOMPR. 220-240V | 105 | 6 | 435 | 6335 | 2741
195B0256 |  |  | 28 | 28 | DL | Kit SC12G 220V 50HZ R 134A OC | 168 | 6 | 434 | 6379 | 3812
195B0259 |  | 5702428917070 | 0 | 28 | DL | Kit NF5.5FX 115-127V 60HZ | 105 | 6 | 432 | 1944 | 3476
195B0260 |  |  | 28 | 28 | DL | Kit BD35F Kompressor kpl. | 126 | 6 | 433 | 2107 | 4104
195B0265 |  |  | 28 | 28 | DL | Kit NL9CNK 220V,50HZ R290 |  | 6 | 432 | 2091 | 3526
195B0268 |  |  | 0 | 24 | DL | Kit TL 2,5G - KOMPR. 220V | 105 | 6 | 435 | 6173 | 2768
195B0274 |  | 5702428583565 | 28 | 28 | DL | Servive-kit NL10MF compressor | 105 | 6 | 432 | 1970 | 2997
195B0275 |  | 5702428801201 | 28 | 28 | DL | Kit NL 10MF 220V-240V | 105 | 6 | 432 | 1970 | 3377
195B0276 |  | 5702428583558 | 28 | 28 | DL | Kit SC18G 115V 60HZ R134A | 126 | 6 | 434 | 6469 | 3555
195B0300 |  |  | 28 | 28 | DL | Kit FR 10G 220V-240 | 105 | 6 | 430 | 1788 | 3094
195B0313 |  |  | 0 | 28 | DL | SERVICE-Kit NL 9FT 220V-240V | 105 | 6 | 432 | 2089 | 3384
195B0317 |  |  | 28 | 28 | DL | Kit FR8,5GX O/C 220V-240V, 50HZ R134a | 105 | 6 | 430 | 1830 | 3609
195B0320 |  | 5702428583527 | 28 | 28 | DL | SERVICE-Kit PL50F 115V (HST) | 126 | 6 | 433 | 2118 | 3699
195B0323 |  | 5702428583510 | 28 | 28 | DL | Kit SC12MLX 220V 50/60Hz R404A | 126 | 6 | 434 | 6388 | 4411
195B0327 |  |  | 28 | 28 | DL | SERVICE-Kit NL10FT 220-240V | 105 | 6 | 432 | 1970 | 3903
195B0330 |  | 5702428583503 | 28 | 28 | DL | SERVICE-Kit NF 10FX 115V | 105 | 6 | 432 | 1939 | 3364
195B0332 |  | 5702428583497 | 28 | 28 | DL | SERVICE-Kit SC18CLX2 22OV/50Hz | 126 | 6 | 434 | 6476 | 4390
195B0337 |  |  | 28 | 48 | DL | SERVICE-Kit SC10D 220V KA | 126 | 6 | 434 | 6368 | 3940
195B0338 |  |  | 1 | 28 | DL | SERVICE-Kit SC12D 220V KA | 126 | 6 | 434 | 6382 | 3940
195B0341 |  |  | 28 | 28 | DL | SERVICE-Kit TLX4KK3-KOMPR.220V newT | 105 | 6 | 435 | 6288 | 3036
195B0345 |  | 5702428583473 | 28 | 28 | DL | Kit SC10MLX 220V 50Hz R404A | 126 | 6 | 434 | 6374 | 3996
195B0346 |  |  | 28 | 28 | DL | Kit NL7CNK 220V 50HZ R290 | 105 | 6 | 432 | 2056 | 3518
195B0350 |  |  | 28 | 28 | DL | Kit NL7CLX 220V 50HZ R404a | 105 | 6 | 432 | 2058 | 3245
195B0358 |  | 5702428583466 | 28 | 28 | DL | Kit SC15MLX.2 220V 60Hz R404A | 126 | 6 | 434 | 6467 | 5167
195B0359 |  |  | 28 | 28 | DL | SERVICE-Kit TLX7.5KK.3 KOMPR.220V newT | 105 | 6 | 435 | 6346 | 2956
195B0361 |  |  | 28 | 28 | DL | Kit TLX8.7KK.3 KOMPR.220V newT | 105 | 6 | 435 | 6349 | 3336
195B0365 |  |  | 28 | 28 | DL | Service-kit TLES4.8KK.3 compressor | 105 | 6 | 435 | 6326 | 2446
195B0366 |  |  | 28 | 28 | DL | SERVICE-Kit TLES5.7KK.3 KOMPR.220V new | 105 | 6 | 435 | 6329 | 2591
195B0367 |  |  | 28 | 28 | DL | SERVICE-Kit TLES6.5KK.3 KOMPR.220V new | 105 | 6 | 435 | 6337 | 2786
195B0368 |  |  | 28 | 32 | DL | SERVICE-Kit TLES7.5KK.3 KOMPR.220V new | 105 | 6 | 435 | 6346 | 2786
195B0369 |  |  | 28 | 28 | DL | Kit TLES8.7KK.3 R600a 220-240V 50hz | 105 | 6 | 435 | 6349 | 2683
195B0370 |  |  | 28 | 28 | DL | SERVICE-Kit NL7.3MF 220-240 | 105 | 6 | 432 | 2073 | 3132
195B0371 |  | 5702428801195 | 28 | 28 | DL | SERVICE-Kit NL 8.4MF 220V | 105 | 6 | 432 | 2089 | 3266
195B0379 |  | 5702428583442 | 28 | 28 | DL | SERVICE-Kit SC12CLX2 220V/60Hz R | 126 | 6 | 434 | 6388 | 3352
195B0386 |  |  | 28 | 28 | DL | SERVICE-Kit TLES4KK3 KOMPR.220V newT | 105 | 6 | 435 | 6288 | 2592
195B0391 |  |  | 28 | 28 | DL | SERVICE-Kit SC15MLX 220-240V 50Hz R404 | 126 | 6 | 434 | 6467 | 4809
195B0396 |  |  | 0 | 28 | DL | SERVICE-Kit NF10FX 220V | 105 | 6 | 432 | 1939 | 4015
195B0399 |  |  | 28 | 28 | DL | SERVICE-Kit SC15CLX2 220V R404A | 126 | 6 | 434 | 6467 | 4899
195B0405 |  |  | 28 | 28 | DL | NLX10KK.2 220V | 105 | 6 | 432 | 1972 | 4936
195B0407 |  | 5702428583435 | 28 | 28 | DL | SERVICE-Kit SC15FT 220V 50/60HZ R 134A | 126 | 6 | 434 | 6393 | 3792
195B0411 |  | 5702428583428 | 28 | 28 | DL | SERVICE-Kit NL6.1MF | 105 | 6 | 432 | 2054 | 3014
195B0415 |  |  | 28 | 28 | DL | SERVICE-Kit NL6.1MF | 105 | 6 | 432 | 2054 | 2875
195B0420 |  |  | 28 | 28 | DL | SERVICE-Kit TL 5CNK-KOMPR. 220V R290 | 105 | 6 | 435 | 6319 | 2875
195B0427 |  | 5702428583411 | 10 | 10 | DL | SERVICE-Kit GS26CLX 220-240V 50Hz R404 | 105 | 6 | 431 | 1895 | 6315
195B0428 |  | 5702428980623 | 0 | 28 | DL | SERVICE-Kit SC18CLX.2 208-230V/60Hz | 126 | 6 | 434 | 6476 | 4985
195B0432 |  |  | 28 | 28 | DL | SERVICE-Kit NL11MFX 220V-240V | 105 | 6 | 432 | 2043 | 3102
195B0433 |  | 5702428801188 | 10 | 10 | DL | SERVICE-Kit GS26MFX 220-240V 50Hz R134 | 105 | 6 | 431 | 1893 | 5955
195B0434 |  |  | 10 | 10 | DL | SERVICE-Kit GS26GHX 220-240V 50Hz R134 | 105 | 6 | 431 | 1893 | 6579
195B0435 |  |  | 10 | 10 | DL | SERVICE-Kit GS34MFX 220-240V 50Hz R134 | 105 | 6 | 431 | 1897 | 7126
195B0436 |  |  | 10 | 24 | DL | SERVICE-Kit GS 21MLX 220-240V 50Hz | 105 | 6 | 431 | 1891 | 6408
195B0437 |  | 5702428583404 | 10 | 10 | DL | GS26MLX MBP R404A/R507 220-240V 50HZ | 105 | 6 | 431 | 1895 | 7037
195B0438 |  |  | 10 | 10 | DL | SERVICEKIT GS34MLX | 105 | 6 | 431 | 1899 | 8619
195B0439 |  |  | 10 | 12 | DL | SERVICEKIT GS34CLX | 105 | 6 | 431 | 1899 | 7576
195B0443 |  | 5702428583398 | 28 | 28 | DL | SERVICE-Kit NF 7 MLX 220 V | 105 | 6 | 432 | 1959 | 3334
195B0444 |  |  | 28 | 28 | DL | SERVICE-Kit NLE13KK4 220V | 105 | 6 | 432 | 2047 | 2783
195B0446 |  |  | 28 | 28 | DL | SERVICE-Kit NLE11KK.4 220V | 105 | 6 | 432 | 2045 | 3075
195B0447 |  | 5702428583381 | 1 | 28 | DL | SERVICE-Kit SC15MLX.2 115V 60Hz R404A/ | 126 | 6 | 434 | 6467 | 5167
195B0450 |  |  | 28 | 28 | DL | SERVICE-Kit TL 5CN-KOMPR. 220V | 105 | 6 | 435 | 6319 | 3301
195B0451 |  |  | 28 | 28 | DL | SERVICE-Kit NL7CN 220V | 105 | 6 | 432 | 2056 | 3401
195B0453 |  |  | 28 | 28 | DL | SERVICE-Kit SC15G 220V 60HZ R 134A | 126 | 6 | 434 | 6393 | 3791
195B0455 |  |  | 28 | 28 | DL | SERVICE-Kit NLX11KK.2 | 105 | 6 | 432 | 2045 | 3075
195B0456 |  |  | 28 | 28 | DL | Service-Kit NLX13KK.2 | 105 | 6 | 432 | 2047 | 3462
195B0457 |  |  | 28 | 28 | DL | SERVICE-Kit SC12G | 126 | 6 | 434 | 6379 | 3381
195B0458 |  |  | 28 | 28 | DL | SERVICE-Kit SC12CNX. 2 | 126 | 6 | 434 | 6384 | 4511
195B0459 |  |  | 28 | 28 | DL | SERVICE-Kit SC21CNX.2 220V R290 | 126 | 6 | 434 | 6483 | 5194
195B0481 |  |  | 28 | 28 | DL | SERVICE-Kit NL8.4CLX 220V | 105 | 6 | 432 | 2093 | 3361
195B0489 |  |  | 28 | 28 | DL | SERVICE-Kit SC18CNX.2 220V R290 | 126 | 6 | 434 | 6473 | 5167
195B0491 |  | 5702428917018 | 0 | 28 | DL | SERVICE-Kit SC12CLX2 115V/60Hz | 168 | 6 | 434 | 6388 | 3352
195B0505 |  |  | 28 | 28 | DL | SERVICE-Kit SC15CNX. 2 220V 50Hz | 126 | 6 | 434 | 6465 | 4136
195B0506 |  |  | 28 | 28 | DL | Service-kit NLX15KK.2 compressor | 105 | 6 | 432 | 2049 | 3283
195B0513 |  | 5702428583350 | 28 | 28 | DL | SERVICE-Kit TL 4G - KOMPR. 220V | 105 | 6 | 435 | 6179 | 2305
195B0526 |  |  | 0 | 28 | DL | SERVICE-Kit TLY6.5KK.3 KOMPR.220V newT | 105 | 6 | 192 | 6535 | 2902
195B0547 |  |  | 28 | 28 | DL | SERVICE-Kit BD50F 12/24V | 126 | 6 | 433 | 2113 | 4360
195B0550 |  |  | 28 | 28 | DL | SERVICE-Kit BD350GH 12V | 105 | 6 | 435 | 6096 | 17510
195B0577 |  |  | 0 | 28 | DL | SERVICE-Kit NLE11KTK 220V | 105 | 6 | 432 | 2045 | 3222
195B0583 |  |  | 28 | 28 | DL | SERVICE-Kit BD350GH 24V - nur Linie 2 | 105 | 6 | 435 | 6096 | 8782
195B0589 |  |  | 28 | 28 | DL | SERVICE-Kit TL4CN 220-240V | 105 | 6 | 435 | 6284 | 2659
195B0592 |  | 5702428916998 | 0 | 28 | DL | SERVICE-Kit TL 2,5G - KOMPR. 115V | 105 | 6 | 435 | 6173 | 2411
195B0604 |  |  | 28 | 28 | DL | SERVICE-Kit FR7,5S 220V - STANDARD CON | 105 | 6 | 430 | 1825 | 2271
195B0605 |  |  | 28 | 28 | DL | SERVICE-Kit FR8,5S 220V - STANDARD CON | 105 | 6 | 430 | 1881 | 2460
195B0611 |  |  | 28 | 28 | DL | FR10B COMP 220V O/C | 105 | 6 | 430 | 1793 | 2740
195B0612 |  |  | 28 | 28 | DL | SERVICE-Kit FR10S 220V - STANDARD CONS | 105 | 6 | 430 | 1793 | 2469
195B0624 |  | 5702428583299 | 28 | 28 | DL | SERVICE-Kit SC18MLX 220/50 | 126 | 6 | 434 | 6476 | 5127
195B0625 |  |  | 28 | 28 | DL | KIT FR8.5BK COMPRESSOR 220-240V 50Hz R12 | 063 | 6 | 430 | 1881 | 2314
195B0636 |  | 5702428980616 | 28 | 28 | DL | Service-KIT SC21G COMPRESSOR 2 | 126 | 6 | 434 | 6379 | 4681
195B0637 |  | 5702428583282 | 28 | 12 | DL | Service-KIT SC21/21G TWIN COMP | 126 | 6 | 434 | 6540 | 11323
195B0638 |  |  | 28 | 28 | DL | Service-KIT SC15GHH COMPRESSOR | 126 | 6 | 434 | 6393 | 5308
195B0639 |  |  | 80 | 28 | DL | Service-KIT SC18CM COMPRESSOR | 126 | 6 | 434 | 6471 | 4721
195B0640 |  |  | 28 | 28 | DL | Service-KIT SC21CL COMPRESSOR | 126 | 6 | 434 | 6486 | 4896
195B0641 |  |  | 28 | 20 | DL | Service-KIT SC15DL COMPRESSOR | 126 | 6 | 434 | 6467 | 5346
195B0642 |  |  | 1 | 12 | DL | Service-KIT SC18/18CL COMPRESS | 126 | 6 | 434 | 6476 | 11539
195B0643 |  |  | 28 | 12 | DL | Service-KIT SC15/15DL COMPRESS | 126 | 6 | 434 | 6399 | 11367
195B0644 |  |  | 28 | 16 | DL | Service-KIT SC21/21CL COMPRESS | 126 | 6 | 434 | 6486 | 12203
195B0645 |  |  | 28 | 28 | DL | SERVICE-Kit SC15CNX 220V 50Hz R290 | 126 | 6 | 434 | 6465 | 4932
195B0646 |  | 5702428583275 | 28 | 28 | DL | Kit SC15CLX 220V 60Hz | 126 | 6 | 434 | 6467 | 4629
195B0648 |  | 5702428583268 | 28 | 28 | DL | Kit SC18GHX 220V 50/60Hz R134A | 126 | 6 | 434 | 6469 | 4863
195B0649 |  |  | 28 | 28 | DL | SERVICE-Kit SC12CNX 220V | 126 | 6 | 434 | 6384 | 4717
195B0650 |  | 5702428538817 | 28 | 28 | DL | Service-KIT SC15CLX.2 compress | 126 | 6 | 434 | 6467 | 2740
195B0653 |  | 5715162377307 | 28 | 28 | DL | Service-KIT COMPRESSOR SC18MLX.3 | 126 | 6 | 434 | 6476 | 5782
195B0654 |  |  | 28 | 28 | DL | SERVICE-Kit SC18CNX compressor | 126 | 6 | 434 | 6473 | 5133
195B0655 |  |  | 28 | 28 | DL | Service-KIT SC10 CNX 220V | 126 | 6 | 434 | 6372 | 2253
195B0656 |  | 5702428583251 | 1 | 28 | DL | SERVICE-Kit SC18MLX - 230V | 126 | 6 | 434 | 6476 | 7089
195B0661 |  |  | 28 | 28 | DL | Service-KIT SC21G COMPRESSOR (HTW) | 126 | 6 | 434 | 6478 | 4681
195B0677 |  |  | 80 | 28 | DL | Service KIT BD 1.4F 12/24 V speed | 126 | 6 | 434 | 6467 | 4526
195B0684 |  |  | 0 | 12 | DL | Service-kit SLV15CNK.2 compressor | 126 | 6 | 435 | 6096 | 11906
195B0692 |  |  | 0 | 28 | DL | Single pack code SC12MNX 220-240V /50Hz | 126 | 6 | 434 | 6383 | 4411
195B0693 |  |  | 0 | 28 | DL | Single pack SC 18 MNX 220 - 240V/50hz | 126 | 6 | 434 | 6473 | 5154
195B0696 |  |  | 28 | 28 | DL | Single pack SC18S 220V/50Hz CSIR | 126 | 6 | 434 | 6471 | 2267
195B0718 |  |  | 1 | 28 | DL | Single pack NLE11CNL 220-240V/50hz | 105 | 6 | 432 | 6935 | 2378
195B0722 |  |  | 28 | 28 | DL | SERVICE-KIT BD35F 12/24V mm | 168 | 6 | 433 | 2107 | 5567
195B0723 |  |  | 28 | 28 | DL | SERVICE-KIT BD50F 12/24V mm | 168 | 6 | 433 | 2113 | 4936
195B0726 |  |  | 1 | 28 | DL | Single pack DLE5.7CN 220-240V/50hz S#8,2 | 105 | 6 | 638 | 63807 | 2297
195B0727 |  |  | 1 | 28 | DL | Single pack DLE4CN 220-240V/50hz | 105 | 6 | 638 | 63804 | 3357
195B0728 |  |  | 1 | 28 | DL | Single pack DLE7.5CN 220-240V/50hz S#8,2 | 105 | 6 | 638 | 63810 | 3659
195B0729 |  |  | 1 | 18 |  | Single pack DLE4.8CN 220-240V/50hz | 105 | 6 | 638 | 63806 | 3412
195B0731 |  | 5702428801133 | 28 | 28 | DL | Service-kit BD250GH.2 48V+101N0732 | 168 | 6 | 433 | 2113 | 8924
195B0742 |  | 5702428801126 | 28 | 28 | DL | Service-KIT BD80F Compressor | 168 | 6 | 433 | 2113 | 6687
195B0744 |  |  | 28 | 28 | DL | S-Kit BD35F mm+ Electronic AC/DC | 168 | 6 | 433 | 2107 | 7936
195B0751 |  |  | 28 | 28 | DL | Single pack NLE12.6CNL 220-240V/50hz | 091 | 6 | 432 | 7984 | 2232
195B0763 |  |  | 28 | 28 | DL | SERVICE-Kit NL9CNK 220V | 091 | 6 | 432 | 2091 | 3526
2412+183 |  | 5702428189828 | 0 | 160 | DN | OFV 20 D 133 OVERTRYK VENTIL | 007 | 40 | 556 | 1337 | 2872
2412+184 |  | 5702428189811 | 0 | 160 | DN | OFV 25 D 133 OVERTRYK VENTIL | 007 | 40 | 556 | 1337 | 2993
2412+185 |  | 5702428189804 | 0 | 160 | DN | OFV 20 A ANG OVER FLOW VALVE- (MTO) | 007 | 40 | 556 | 1337 | 3181
2412+186 |  | 5702428189798 | 0 | 160 | DN | OFV 25 A ANG OVER FLOW VALVE | 007 | 40 | 556 | 1337 | 3292
2413+116 |  | 5702428228596 | 0 | 216 | DN | DSV 15 ND DOBBELT STOPVENTIL | 007 | 40 | 548 | 1340 | 3912
2416+150 |  | 5715162045398 | 0 | 180 | DN | SFV 20T 213, 13 BAR, UDEN T#V | 007 | 40 | 548 | 1339 | 3608
2416+151 |  | 5715162045381 | 0 | 230 | DN | SFV 20T 218, 18 BAR, UDEN T#V | 007 | 40 | 548 | 1339 | 3608
2416+152 |  | 5715162045374 | 0 | 240 | DN | SFV 20T 221, 21 BAR, UDEN T#V | 007 | 40 | 548 | 1339 | 3608
2416+153 |  | 5715162045367 | 0 | 180 | DN | SFV 25T 213, 13 BAR, UDEN T#V | 014 | 40 | 548 | 1339 | 4048
2416+154 |  | 5715162045350 | 0 | 198 | DN | SFV 25T 218, 18 BAR, UDEN T#V | 007 | 40 | 548 | 1339 | 4048
2416+155 |  | 5715162045343 | 0 | 180 | DN | SFV 25T 221, 21 BAR, UDEN T#V | 007 | 40 | 548 | 1339 | 4048
2416+160 |  | 5715162045336 | 0 | 196 | DN | SFV 20T 313, 13 BAR, MED T#V- (MTO) | 007 | 40 | 548 | 1339 | 4282
2416+161 |  | 5715162045329 | 0 | 180 | DN | SFV 20T 318, 18 BAR, MED T#V- (MTO) | 014 | 40 | 548 | 1339 | 4282
2416+162 |  | 5715162045312 | 0 | 242 | DN | SFV 20 T 321 SAFETY VALVE 21 BAR | 014 | 40 | 548 | 1339 | 3696
2416+163 |  | 5715162045305 | 0 | 180 | DN | SFV 25 T 313 SAFETY VALVE 13 BAR- (MTO) | 035 | 40 | 548 | 1339 | 5190
2416+164 |  | 5715162045299 | 0 | 240 | DN | SFV 25T 318, 18 BAR, MED T#V- (MTO) | 035 | 40 | 548 | 1339 | 4840
2416+165 |  | 5715162045282 | 0 | 224 | DN | SFV 25T SIKKERHEDSVENTIL M/T#V (MTO) | 014 | 40 | 548 | 1339 | 4840
2416+183 |  | 5715162045275 | 0 | 264 | DN | SFV 20T 225, 25 BAR, UDEN T#V- (MTO) | 014 | 40 | 548 | 1339 | 3608
2416+184 |  | 5715162045268 | 0 | 180 | DN | SFV 25T 225, 25 BAR, UDEN T#V- (MTO) | 014 | 40 | 548 | 1339 | 4048
2416+186 |  | 5715162045251 | 0 | 130 | DN | SFV 20 T 325 SAFETY VALVE 25 BAR- (MTO) | 035 | 40 | 548 | 1339 | 4585
2416+187 |  | 5715162045244 | 0 | 180 | DN | SFV 25 T 325 SAFETY VALVE 25 BAR- (MTO) | 035 | 40 | 548 | 1339 | 5190
2416+200 |  | 5715162045237 | 0 | 588 | DN | BSV 8T SIKKERHEDSVENTIL U/T#V- (MTO) | 014 | 40 | 548 | 1347 | 3746
2416+201 |  | 5715162045220 | 0 | 416 | DN | BSV 8T 213, 13 BAR, UDEN T#V | 007 | 40 | 548 | 1347 | 3746
2416+202 |  | 5715162045213 | 0 | 585 | DN | BSV 8T 218, 18 BAR, UDEN T#V | 007 | 40 | 548 | 1347 | 3746
2416+203 |  | 5715162045206 | 0 | 416 | DN | BSV 8 T 220 SAFETY VALVE 20 BAR | 007 | 40 | 548 | 1347 | 4011
2416+204 |  | 5715162045190 | 0 | 416 | DN | BSV 8T 221, 21 BAR, UDEN TÜV | 007 | 40 | 548 | 1347 | 3746
2416+205 |  | 5715162045183 | 0 | 504 | DN | BSV 8T 225, 25 BAR, UDEN T#V- (MTO) | 014 | 40 | 548 | 1347 | 3746
2416+206 |  | 5715162045176 | 0 | 416 | DN | BSV 8T 313, 13 BAR, MED T#V- (MTO) | 014 | 40 | 548 | 1347 | 4351
2416+207 |  | 5702428192972 | 0 | 416 | DN | BSV 8 T 318 SAFETY VALVE 18 BAR- (MTO) | 014 | 40 | 548 | 1347 | 4670
2416+208 |  | 5702428192965 | 0 | 416 | DN | BSV 8 T 320 SAFETY VALVE 20 BAR- (MTO) | 014 | 40 | 548 | 1347 | 4670
2416+209 |  | 5702428192958 | 0 | 585 | DN | BSV 8 T 321 SAFETY VALVE 21 BAR- (MTO) | 014 | 40 | 548 | 1347 | 4670
2416+210 |  | 5702428192941 | 0 | 585 | DN | BSV 8 T 322 SAFETY VALVE 22 BAR- (MTO) | 007 | 40 | 548 | 1347 | 4670
2416+211 |  | 5702428192934 | 0 | 585 | DN | BSV 8 T 325 SAFETY VALVE 25 BAR- (MTO) | 007 | 40 | 548 | 1347 | 4670
2416+221 |  | 5702428192873 | 0 | 572 | DN | BSV 8T 216, 16 BAR, UDEN T#V | 014 | 40 | 548 | 1347 | 3746
2416+222 |  | 5702428192866 | 0 | 504 | DN | BSV 8 T 316 SAFETY VALVE 16 BAR- (MTO) | 007 | 40 | 548 | 1347 | 4670
2416+224 |  | 5715162045091 | 0 | 416 | DN | BSV 8 T 222 SAFETY VALVE 22 BAR | 007 | 40 | 548 | 1347 | 4011
2416+225 |  | 5715162045084 | 0 | 588 | DN | BSV 8 T 219 SAFETY VALVE 19 BAR- (MTO) | 014 | 40 | 548 | 1347 | 4011
2416+241 |  | 5702428192682 | 0 | 224 | DN | SFV 20 T 222 SAFETY VALVE 22 BAR- (MTO) | 007 | 40 | 548 | 1339 | 3860
2416+242 |  | 5702428192675 | 0 | 242 | DN | SFV 25 T 222 SAFETY VALVE 22 BAR- (MTO) | 014 | 40 | 548 | 1339 | 4342
2416+254 |  | 5702428192576 | 0 | 200 | DN | SFV 20 T 210 SAFETY VALVE 10 BAR- (MTO) | 035 | 40 | 548 | 1339 | 3860
2416+255 |  | 5702428192569 | 0 | 180 | DN | SFV 20 T 211 SAFETY VALVE 11 BAR- (MTO) | 035 | 40 | 548 | 1339 | 3608
2416+256 |  | 5702428192552 | 0 | 180 | DN | SFV 20T 212, 12 BAR, UDEN T#V- (MTO) | 014 | 40 | 548 | 1339 | 3608
2416+257 |  | 5702428192545 | 0 | 196 | DN | SFV 20 T 214 SAFETY VALVE 14 BAR- (MTO) | 035 | 40 | 548 | 1339 | 3860
2416+258 |  | 5702428192538 | 0 | 180 | DN | SFV 20 T 215 SAFETY VALVE 15 BAR- (MTO) | 035 | 40 | 548 | 1339 | 3860
2416+259 |  | 5702428192521 | 0 | 180 | DN | SFV 20 T 216 SAFETY VALVE 16 BAR | 007 | 40 | 548 | 1339 | 3860
2416+260 |  | 5702428192514 | 0 | 180 | DN | SFV 20 T 217 SAFETY VALVE 17 BAR | 014 | 40 | 548 | 1339 | 3860
2416+261 |  | 5702428192507 | 0 | 100 | DN | SFV 20 T 219 SAFETY VALVE 19 BAR- (MTO) | 014 | 40 | 548 | 1339 | 3860
2416+262 |  | 5702428192491 | 0 | 100 | DN | SFV 20 T 220 SAFETY VALVE 20 BAR- (MTO) | 014 | 40 | 548 | 1339 | 3860
2416+263 |  | 5702428192484 | 0 | 200 | DN | SFV 20 T 223 SAFETY VALVE 23 BAR- (MTO) | 035 | 40 | 548 | 1339 | 3860
2416+264 |  | 5702428192477 | 0 | 196 | DN | SFV 20 T 224 SAFETY VALVE 24 BAR | 014 | 40 | 548 | 1339 | 3860
2416+265 |  | 5702428192460 | 0 | 180 | DN | SFV 25 T 210 SAFETY VALVE 10 BAR- (MTO) | 035 | 40 | 548 | 1339 | 4342
2416+266 |  | 5715162044933 | 0 | 180 | DN | SFV 25T 211, 11 BAR, UDEN T#V- (MTO) | 035 | 40 | 548 | 1339 | 4048
2416+267 |  | 5715162044926 | 0 | 224 | DN | SFV 25 T 212 SAFETY VALVE 12 BAR- (MTO) | 035 | 40 | 548 | 1339 | 4342
2416+268 |  | 5715162044919 | 0 | 180 | DN | SFV 25 T 214 SAFETY VALVE 14 BAR- (MTO) | 035 | 40 | 548 | 1339 | 4342
2416+269 |  | 5715162044902 | 0 | 180 | DN | SFV 25T 215, 15 BAR, UDEN T#V | 014 | 40 | 548 | 1339 | 4048
2416+270 |  | 5715162044896 | 0 | 216 | DN | SFV 25T 216, 16 BAR, UDEN T#V- (MTO) | 014 | 40 | 548 | 1339 | 4048
2416+271 |  | 5715162044889 | 0 | 180 | DN | SFV 25T 217, 17 BAR, UDEN T#V- (MTO) | 014 | 40 | 548 | 1339 | 4048
2416+272 |  | 5715162044872 | 0 | 40 | DN | SFV 25 T 219 SAFETY VALVE 19 BAR- (MTO) | 014 | 40 | 548 | 1339 | 4342
2416+273 |  | 5715162044865 | 0 | 128 | DN | SFV 25 T 220 SAFETY VALVE 20 BAR- (MTO) | 014 | 40 | 548 | 1339 | 4342
2416+274 |  | 5702428192378 | 0 | 242 | DN | SFV 25 T 223 SAFETY VALVE 23 BAR- (MTO) | 035 | 40 | 548 | 1339 | 4342
2416+275 |  | 5715162044841 | 0 | 220 | DN | SFV 25T 224, 24 BAR, UDEN T#V- (MTO) | 035 | 40 | 548 | 1339 | 4048
2416+285 |  | 5715162044834 | 0 | 250 | DN | SFV 20 T 310 SAFETY VALVE 10 BAR (MTO) | 035 | 40 | 548 | 1339 | 4585
2416+286 |  | 5715162044827 | 0 | 180 | DN | SFV 20 T 311 SAFETY VALVE 11 BAR (MTO) | 035 | 40 | 548 | 1339 | 4585
2416+287 |  | 5715162044810 | 0 | 180 | DN | SFV 20 T 312 SAFETY VALVE 12 BAR- (MTO) | 035 | 40 | 548 | 1339 | 4585
2416+288 |  | 5715162044803 | 0 | 180 | DN | SFV 20 T 314 SAFETY VALVE 14 BAR (MTO) | 035 | 40 | 548 | 1339 | 4585
2416+289 |  | 5715162044797 | 0 | 224 | DN | SFV 20T 315, 15 BAR, MED T#V- (MTO) | 035 | 40 | 548 | 1339 | 4282
2416+290 |  | 5715162044780 | 0 | 180 | DN | SFV 20 T 316 SAFETY VALVE 16 BAR- (MTO) | 014 | 40 | 548 | 1339 | 4585
2416+291 |  | 5715162044773 | 0 | 180 | DN | SFV 20 T 317 SAFETY VALVE 17 BAR (MTO) | 007 | 40 | 548 | 1339 | 4585
2416+292 |  | 5715162044766 | 0 | 224 | DN | SFV 20 T 319 SAFETY VALVE 19 BAR- (MTO) | 035 | 40 | 548 | 1339 | 4585
2416+293 |  | 5715162044759 | 0 | 180 | DN | SFV 20 T 320 SAFETY VALVE 20 BAR- (MTO) | 014 | 40 | 548 | 1339 | 4585
2416+294 |  | 5715162044742 | 0 | 180 | DN | SFV 20 T 322 SAFETY VALVE 22 BAR- (MTO) | 035 | 40 | 548 | 1339 | 4585
2416+295 |  | 5715162044735 | 0 | 196 | DN | SFV 20 T 323 SAFETY VALVE 23 BAR- (MTO) | 035 | 40 | 548 | 1339 | 4585
2416+296 |  | 5715162044728 | 0 | 196 | DN | SFV 20 T 324 SAFETY VALVE 24 BAR- (MTO) | 014 | 40 | 548 | 1339 | 4585
2416+297 |  | 5715162044711 | 0 | 180 | DN | SFV 25 T 310 SAFETY VALVE 10 BAR (MTO) | 035 | 40 | 548 | 1339 | 5190
2416+298 |  | 5715162044704 | 0 | 180 | DN | SFV 25 T 311 SAFETY VALVE 11 BAR (MTO) | 035 | 40 | 548 | 1339 | 5190
2416+299 |  | 5715162044698 | 0 | 196 | DN | SFV 25 T 312 SAFETY VALVE 12 BAR- (MTO) | 035 | 40 | 548 | 1339 | 5190
2416+300 |  | 5715162044681 | 0 | 200 | DN | SFV 25 T 314 SAFETY VALVE 14 BAR- (MTO) | 035 | 40 | 548 | 1339 | 5190
2416+301 |  | 5715162044674 | 0 | 180 | DN | SFV 25T 315, 15 BAR, MED T#V- (MTO) | 035 | 40 | 548 | 1339 | 4840
2416+302 |  | 5715162044667 | 0 | 224 | DN | SFV 25 T 316 SAFETY VALVE 16 BAR- (MTO) | 014 | 40 | 548 | 1339 | 5190
2416+303 |  | 5715162044650 | 0 | 150 | DN | SFV 25 T 317 SAFETY VALVE 17 BAR- (MTO) | 035 | 40 | 548 | 1339 | 5190
2416+304 |  | 5715162044643 | 0 | 180 | DN | SFV 25 T 319 SAFETY VALVE 19 BAR (MTO) | 035 | 40 | 548 | 1339 | 5190
2416+305 |  | 5715162044636 | 0 | 224 | DN | SFV 25 T 320 SAFETY VALVE 20 BAR- (MTO) | 035 | 40 | 548 | 1339 | 5190
2416+306 |  | 5715162044629 | 0 | 196 | DN | SFV 25 T 322 SAFETY VALVE 22 BAR- (MTO) | 014 | 40 | 548 | 1339 | 5190
2416+307 |  | 5715162044612 | 0 | 180 | DN | SFV 25 T 323 SAFETY VALVE 23 BAR- (MTO) | 035 | 40 | 548 | 1339 | 5190
2416+308 |  | 5715162044605 | 0 | 242 | DN | SFV 25 T 324 SAFETY VALVE 24 BAR- (MTO) | 035 | 40 | 548 | 1339 | 5190
2416+309 |  | 5715162044599 | 0 | 416 | DN | BSV 8 T 211 SAFETY VALVE 11 BAR | 035 | 40 | 548 | 1347 | 4011
2416+310 |  | 5715162044582 | 0 | 416 | DN | BSV 8 T 212 SAFETY VALVE 12 BAR- (MTO) | 014 | 40 | 548 | 1347 | 4011
2416+311 |  | 5715162044575 | 0 | 416 | DN | BSV 8 T 214 SAFETY VALVE 14 BAR | 014 | 40 | 548 | 1347 | 4011
2416+312 |  | 5715162044568 | 0 | 396 | DN | BSV 8 T 215 SAFETY VALVE 15 BAR- (MTO) | 014 | 40 | 548 | 1347 | 4011
2416+313 |  | 5715162044551 | 0 | 588 | DN | BSV 8 T 217 SAFETY VALVE 17 BAR- (MTO) | 014 | 40 | 548 | 1347 | 4011
2416+314 |  | 5715162044544 | 0 | 416 | DN | BSV 8 T 223 SAFETY VALVE 23 BAR- (MTO) | 035 | 40 | 548 | 1347 | 4011
2416+315 |  | 5715162044537 | 0 | 416 | DN | BSV 8 T 224 SAFETY VALVE 24 BAR- (MTO) | 014 | 40 | 548 | 1347 | 4011
2416+316 |  | 5715162044520 | 0 | 504 | DN | BSV 8 T 310 SAFETY VALVE 10 BAR | 014 | 40 | 548 | 1347 | 4670
2416+317 |  | 5715162044513 | 0 | 416 | DN | BSV 8 T 311 SAFETY VALVE 11 BAR | 035 | 40 | 548 | 1347 | 4670
2416+318 |  | 5715162044506 | 0 | 416 | DN | BSV 8 T 312 SAFETY VALVE 12 BAR | 014 | 40 | 548 | 1347 | 4670
2416+319 |  | 5715162044490 | 0 | 416 | DN | BSV 8 T 314 SAFETY VALVE 14 BAR | 035 | 40 | 548 | 1347 | 4670
2416+320 |  | 5715162044483 | 0 | 416 | DN | BSV 8 T 315 SAFETY VALVE 15 BAR | 035 | 40 | 548 | 1347 | 4670
2416+321 |  | 5715162044476 | 0 | 416 | DN | BSV 8 T 317 SAFETY VALVE 17 BAR | 014 | 40 | 548 | 1347 | 4670
2416+322 |  | 5715162044469 | 0 | 416 | DN | BSV 8 T 319 SAFETY VALVE 19 BAR | 035 | 40 | 548 | 1347 | 4670
2416+323 |  | 5715162044452 | 0 | 396 | DN | BSV 8 T 323 SAFETY VALVE 23 BAR | 007 | 40 | 548 | 1347 | 4670
2416+324 |  | 5715162044445 | 0 | 585 | DN | BSV 8 T 324 SAFETY VALVE 24 BAR | 007 | 40 | 548 | 1347 | 4670
2417+047 |  | 5702428357487 | 0 | 128 | DN | POV 40 A 111 PILOTSTYRETVENTIL | 007 | 40 | 548 | 1348 | 4308
2417+064 |  | 5702428357524 | 0 | 56 | DN | POV 40 D 119 MED FLANGE (SAB128-163)# | 035 | 40 | 548 | 1348 | 5009
2417+232 |  | 5715162044414 | 0 | 128 | DN | POV 40 D 111 PILOTSTYRETVENTIL | 007 | 40 | 548 | 1348 | 4308
2433+107 |  | 5702428232456 | 20 | 2.560 | DN | RESDELE OFV 20 133 INCL STYR | 014 | 40 | 556 | 1249 | 1094
2433+108 |  | 5702428232449 | 20 | 2.560 | DN | REP.SÆT INCL. CONE FOR OFV 25 | 014 | 40 | 556 | 1249 | 1425
2453+016 |  | 5702428284004 | 20 | 2.560 | DN | PAKNINGSSÆT SVA/STV 3-10 | 035 | 40 | 502 | 1333 | 387
2453+022 |  | 5702428283984 | 20 | 2.560 | DN | PAKNINGSSÆT SVA/STV 10-25 | 014 | 40 | 502 | 1333 | 413
2453+023 |  | 5702428283977 | 25 | 3.200 | DN | PAKNINGSSÆT STV 10-25 | 035 | 40 | 502 | 1333 | 464
2453+025 |  | 5702428283960 | 20 | 3.200 | DN | PAKNINGSSÆT SVA/STV 25-40 | 014 | 40 | 502 | 1333 | 552
2453+026 |  | 5702428283953 | 15 | 1.920 | DN | PAKNINGSSÆT STV 25-40 | 035 | 40 | 502 | 1333 | 622
2453+028 |  | 5702428283946 | 25 | 3.200 | DN | REPAIR KIT FIL/STR 10-20 (GASKETS) | 035 | 40 | 557 | 1287 | 98
2453+029 |  | 5702428283939 | 10 | 960 | DN | PAKNINGSSÆT FIL/STR 25-40 | 014 | 40 | 557 | 1287 | 88
2453+035 |  | 5702428232388 | 0 | 640 | DN | REPAIR KIT REG/SRV 3-10 No 1 (GASKETS) | 035 | 40 | 557 | 1259 | 439
2453+036 |  | 5702428232371 | 25 | 3.200 | DN | REPAIR KIT REG/SRV 3-10 No 2 (GASKETS)- (MTO) | 035 | 40 | 557 | 1259 | 439
2453+037 |  | 5702428232364 | 20 | 2.560 | DN | REPAIR KIT REG/SRV 3-10 No 3 (GASKETS) | 035 | 40 | 557 | 1259 | 439
2453+038 |  | 5702428232357 | 10 | 960 | DN | PAKNINGSSÆT REG/SRV 10-25 No 4- (MTO) | 035 | 40 | 557 | 1259 | 419
2453+039 |  | 5702428232340 | 50 | 3.200 | DN | PAKNINGSSÆT REG/SRV 10-25 No 5- (MTO) | 035 | 40 | 557 | 1259 | 428
2453+040 |  | 5702428232333 | 0 | 640 | DN | REPAIR KIT REG/SRV 10-25 No 6 (GASKETS) | 035 | 40 | 557 | 1259 | 506
2453+041 |  | 5702428232326 | 5 | 720 | DN | PAKNINGSSÆT REG/SRV 10-25 No 7 | 035 | 40 | 557 | 1259 | 428
2453+042 |  | 5702428232319 | 14 | 448 | DN | PAKNINGSSÆT REG/SRV 25-40 No 8 | 035 | 40 | 557 | 1259 | 564
2453+043 |  | 5702428232302 | 10 | 1.280 | DN | REPAIR KIT REG/SRV 25-40 No 9 (GASKETS) | 035 | 40 | 557 | 1259 | 787
2453+044 |  | 5702428232296 | 10 | 1.280 | DN | REPAIR KIT REG/SRV 25-40 No10 (GASKETS)- (MTO) | 035 | 40 | 557 | 1259 | 932
2453+045 |  | 5702428283922 | 0 | 32 | DN | REPAIR KIT STV 250 XX2/5 (GASKETS) | 035 | 40 | 502 | 1333 | 4424
2453+046 |  | 5702428283915 | 0 | 704 | DN | REPAIR KIT STV 300 XX2/5 (GASKETS) | 035 | 40 | 502 | 1333 | 4979
2453+047 |  | 5702428283908 | 6 | 576 | DN | PAKN.SÆT GPS 40-50 111-112-113 | 035 | 40 | 573 | 1351 | 2094
2453+048 |  | 5702428283892 | 10 | 1.280 | DN | PAKN.SÆT GPS 65-80 111-112-113 | 014 | 40 | 573 | 1351 | 2552
2453+049 |  | 5702428283885 | 20 | 1.280 | DN | PAKN.SÆT GPS 100 111-112-113 | 035 | 40 | 573 | 1351 | 2839
2453+053 |  | 5702428283878 | 8 | 1.536 | DN | PAKNINGSSÆT SNV 8 | 035 | 40 | 574 | 1268 | 230
2453+054 |  | 5702428283861 | 25 | 3.200 | DN | PAKNINGSSÆT DSV 15 | 014 | 40 | 548 | 1267 | 251
2453+055 |  | 5702428283854 | 5 | 320 | DN | PAKNINGSSÆT GPS 125 111 | 035 | 40 | 573 | 1351 | 3998
2453+056 |  | 5702428232289 | 10 | 640 | DN | PAKNINGSSÆT LLG 185 | 014 | 40 | 576 | 1698 | 244
2453+057 |  | 5715162044087 | 0 | 64 | DN | PAKNINGSSÆT LLG 335 | 014 | 40 | 576 | 1698 | 260
2453+058 |  | 5702428232265 | 0 | 64 | DN | REPAIR KIT LLG 590 (GASKETS)- (MTO) | 035 | 40 | 576 | 1698 | 546
2453+059 |  | 5702428232258 | 0 | 64 | DN | PAKNINGSSÆT LLG 740- (MTO) | 007 | 40 | 576 | 1698 | 543
2453+060 |  | 5702428232241 | 0 | 64 | DN | REPAIR KIT LLG 995 (GASKETS) | 035 | 40 | 576 | 1698 | 559
2453+061 |  | 5702428232234 | 0 | 64 | DN | REPAIR KIT LLG1145 (GASKETS)- (MTO) | 035 | 40 | 576 | 1698 | 570
2453+062 |  | 5702428232227 | 0 | 64 | DN | REPAIR KIT LLG1550 (GASKETS)- (MTO) | 035 | 40 | 576 | 1698 | 741
2453+065 |  | 5702428283847 | 20 | 1.536 | DN | PAKNINGSSÆT DSV 32 (SFV 15-20)- (MTO) | 035 | 40 | 548 | 1267 | 529
2453+066 |  | 5702428283830 | 20 | 1.920 | DN | REPAIR KIT F NIPPLES SFV 15 (GASKETS) | 014 | 40 | 502 | 1349 | 78
2453+067 |  | 5702428283823 | 25 | 4.800 | DN | REPAIR KIT F FLANGES SFV 20-25 (GASKETS) | 035 | 40 | 548 | 1267 | 82
2453+068 |  | 5702428283816 | 8 | 256 | DN | REPAIR KIT GPS 150 111 (GASKETS) | 035 | 40 | 573 | 1351 | 4729
2453+080 |  | 5702428232203 | 20 | 1.600 | DN | REPAIR KIT CHV 25-40 (GASKETS)- (MTO) | 084 | 40 | 557 | 1260 | 518
2453+081 |  | 5702428283786 | 25 | 3.200 | DN | PAKNINGSSÆT SFV 15 | 014 | 40 | 548 | 1267 | 478
2453+082 |  | 5702428283779 | 25 | 3.200 | DN | PAKNINGSÆT SFV 20 | 014 | 40 | 548 | 1267 | 607
2453+083 |  | 5702428283762 | 6 | 576 | DN | REPARATIONSSÆT SFV 25 | 014 | 40 | 548 | 1267 | 753
2453+089 |  | 5702428283755 | 20 | 2.560 | DN | REPAIR KIT POV 40 (GASKETS) | 035 | 40 | 548 | 1267 | 757
2453+090 |  | 5702428357920 | 6 | 780 | DN | REPAIR KIT POV 50 (GASKETS) | 035 | 40 | 548 | 1267 | 981
2453+092 |  | 5702428283731 | 20 | 2.560 | DN | PAKNINGSSÆT QDV 15 (bemærk til gl. model) | 007 | 40 | 502 | 1349 | 539
2453+093 |  | 5702428232173 | 25 | 3.200 | DN | PAKN.SÆT OFV 20-25 133 EXCL GU- (MTO) | 014 | 40 | 556 | 1249 | 174
2453+094 |  | 5702428283724 | 5 | 320 | DN | REP.SÆT FOR HFI 040/050/060- (MTO) | 007 | 40 | 547 | 1350 | 380
2453+098 |  | 5702428283694 | 0 | 704 | DN | REPAIR KIT POV 80 (GASKETS) | 035 | 40 | 548 | 1267 | 1328
2453+103 |  | 5702428283687 | 3 | 384 | DN | RESDELE EVRB UDEN SPOLER GPS 40-150 | 014 | 40 | 559 | 1302 | 3369
2464+608 |  | 5702428358613 | 20 | 2.560 | DN | FIL 6 G1/4" FILTER | 035 | 40 | 502 | 1349 | 569
2469+022 |  | 5702428359122 | 10 | 960 | DN | NIPPEL+PAKNINGSSÆT SET SNV 8 | 035 | 40 | 574 | 1268 | 121
2469+023 |  | 5702428203913 | 20 | 1.280 | DN | NIPPEL+PAKNINGSSÆT SET DSV 15 | 084 | 40 | 502 | 1384 | 937
2512+049 |  | 5702428200325 | 0 | 36 | DN | LLG 185 VÆSKESTANDSGLAS (mto) | 007 | 40 | 576 | 1344 | 3372
2512+050 |  | 5715162043790 | 0 | 24 | DN | LLG 335 VÆSKESTANDSGLAS | 007 | 40 | 576 | 1344 | 4634
2512+051 |  | 5702428200301 | 0 | 12 | DN | LLG 590 VÆSKESTANDSGLAS | 007 | 40 | 576 | 1344 | 8098
2512+052 |  | 5715162043776 | 0 | 9 | DN | LLG 740 VÆSKESTANDSGLAS | 007 | 40 | 576 | 1344 | 9883
2512+053 |  | 5702428200288 | 0 | 1 | DN | LLG 995 VÆSKESTANDSGLAS | 007 | 40 | 576 | 1344 | 11547
2512+054 |  | 5715162043752 | 0 | 6 | DN | LLG1145 VÆSKESTANDSGLAS | 007 | 40 | 576 | 1344 | 13828
2512+055 |  | 5715162043745 | 0 | 6 | DN | LLG 1550 LIQUID LEVEL GLASS | 007 | 40 | 576 | 1344 | 22142
2512+056 |  | 5702428200257 | 0 | 36 | DN | LLG 185 S VÆSKESTANDSGLAS | 007 | 40 | 576 | 1344 | 6098
2512+057 |  | 5715162043721 | 0 | 24 | DN | LLG 335 S VÆSKESTANDSGLAS | 007 | 40 | 576 | 1344 | 7468
2512+058 |  | 5715162043714 | 0 | 12 | DN | LLG 590 S VÆSKESTANDSGLAS | 007 | 40 | 576 | 1344 | 10916
2512+059 |  | 5715162043707 | 0 | 12 | DN | LLG 740 S VÆSKESTANDSGLAS | 007 | 40 | 576 | 1344 | 12702
2512+060 |  | 5715162043691 | 0 | 6 | DN | LLG 995 S VÆSKESTANDSGLAS | 007 | 40 | 576 | 1344 | 14365
2512+061 |  | 5715162043684 | 0 | 6 | DN | LLG 1145 S LIQUID LEVEL GLASS | 007 | 40 | 576 | 1344 | 18394
2512+062 |  | 5715162043677 | 0 | 6 | DN | LLG 1550 S LIQUID LEVEL GLASS | 014 | 40 | 576 | 1344 | 8514
2512+066 |  | 5702428200189 | 0 | 32 | DN | LLG 185 SF VÆSKESTANDSGLAS (mto) | 035 | 40 | 576 | 1344 | 7406
2512+067 |  | 5715162043653 | 0 | 24 | DN | LLG 335 SF VÆSKESTANDSGLAS | 007 | 40 | 576 | 1344 | 8700
2512+068 |  | 5715162043646 | 0 | 12 | DN | LLG 590 SF LIQUID LEVEL GLASS | 007 | 40 | 576 | 1344 | 15226
2512+069 |  | 5715162043639 | 0 | 9 | DN | LLG 740 SF LIQUID LEVEL GLASS | 014 | 40 | 576 | 1344 | 16964
2512+070 |  | 5715162043622 | 0 | 6 | DN | LLG 995 SF VÆSKESTANDSGLAS (mto) | 014 | 40 | 576 | 1344 | 17861
2512+071 |  | 5715162043615 | 0 | 6 | DN | LLG 1145 SF LIQUID LEVEL GLASS | 007 | 40 | 576 | 1344 | 21293
2512+072 |  | 5715162043608 | 0 | 6 | DN | LLG 1550 SF LIQUID LEVEL GLASS | 007 | 40 | 576 | 1344 | 28749
2512+078 |  | 5702428200110 | 0 | 36 | DN | LLG 185 F LIQUID LEVEL GLASS | 035 | 40 | 576 | 1344 | 6166
2512+079 |  | 5715162043585 | 0 | 18 | DN | LLG 335 F VÆSKESTANDSGLAS | 035 | 40 | 576 | 1344 | 6868
2512+080 |  | 5715162043578 | 0 | 8 | DN | LLG 590 F VÆSKESTANDSGLAS | 035 | 40 | 576 | 1344 | 11980
2512+081 |  | 5715162043561 | 0 | 9 | DN | LLG 740 F LIQUID LEVEL GLASS | 035 | 40 | 576 | 1344 | 14956
2512+082 |  | 5702428198974 | 0 | 6 | DN | LLG 995 F VÆSKESTANDSGLAS (mto) | 035 | 40 | 576 | 1344 | 16015
2512+083 |  | 5715162043547 | 0 | 6 | DN | LLG 1145 F LIQUID LEVEL GLASS | 035 | 40 | 576 | 1344 | 19286
2512+084 |  | 5715162043530 | 0 | 6 | DN | LLG 1550 F LIQUID LEVEL GLASS | 035 | 40 | 576 | 1344 | 26746
300B0131 |  | 5702428650625 | 0 | 500 | DK | PR-ANTGLASS LTE 200 Antenna Kit | 042 | 25 | A47 | 10757 | 304
300B4310 |  | 5702428650588 | 6 | 48 | DK | PR-SC4K Modbus Telemetry Kit | 056 | 25 | A47 | 69316 | 4310
CNCC SMP-6 |  | 5702424049065 | 0 | 0 | DI | Compressor Sample- DSH120A4ALC | 147 | 17 | 702 | 47891 | 26635
CTS0750250 |  | 5702428881463 | 30 | 720 | DK | SPLIT CORE C.T. .75" I.D./ACTL-0750-250 | 014 | 25 | 518 | 25010 | 1324
FDS014 |  |  | 0 | 0 |  | Complete Gas Detection Box |  | 25 | 596 | 1753 | 15206
FDS015 |  |  | 0 | 0 |  | FDS Installations |  | 25 | 596 | 1753 | 1201325
FDS020 |  |  | 0 | 0 |  | Panasonic box |  | 25 | 596 | 1753 | 17232
FDS021 |  |  | 0 | 0 |  | M2M1-10 Modbus converter - Panasonic CU |  | 25 | 550 | 55005 | 1988
FDS022 |  |  | 0 | 0 |  | Modbus converter - Panasonic EV |  | 25 | 596 | 1753 | 1988
FDS023 |  |  | 0 | 0 |  | Modbus converter blank |  | 25 | 596 | 1753 | 4700
FDS025 |  |  | 0 | 0 |  | EdgeRouter + Acces Point |  | 25 | 596 | 1753 | 5130
FDS026 |  |  | 0 | 0 |  | Additional Access Point |  | 25 | 596 | 1753 | 2858
FDS027 |  |  | 0 | 0 |  | Wireless Node (Modbus RTU) |  | 25 | 596 | 1753 | 1886
FDS028 |  |  | 0 | 0 |  | Wireless EKA153 |  | 25 | 596 | 1753 | 3509
FDS030 |  |  | 0 | 0 |  | AK-SM 800 XML Converter |  | 25 | 596 | 1753 | 7218
FDS031 |  |  | 0 | 0 |  | Modbus Gateway (SM 350/720) |  | 25 | 596 | 1753 | 2919
FDS041 |  |  | 0 | 0 |  | AK2 gateway (Modbus TCP + BACnet/IP |  | 25 | 596 | 1753 | 15249
FDS061 |  |  | 0 | 0 |  | Programmer for M2M1 |  | 25 | 550 | 55005 | 1251
MT100-4VI |  | 5702428839921 | 4 | 4 | DI | COMPRESSOR MINER OSG-EQUAL | 021 | 17 | 463 | 47012 | 41005
MT100-6VI |  | 5702428662857 | 4 | 4 | DI | COMPRESSOR MINER OSG-EQUAL | 042 | 17 | 463 | 47012 | 50066
MT125-4VI |  | 5702428839907 | 4 | 4 | DI | COMPRESSOR MINER OSG-EQUAL | 021 | 17 | 463 | 47013 | 49593
MT125-4VM |  | 5702428662802 | 0 | 6 | DI | COMPRESSOR MINER OSG-EQUAL | 021 | 17 | 463 | 47013 | 49363
MT125-6VI |  | 5702428662796 | 4 | 4 | DI | COMPRESSOR MINER OSG-EQUAL | 042 | 17 | 463 | 47013 | 56507
MT144-3VI |  | 5702428839891 | 4 | 4 | DK | COMPRESSOR MINER OSG-EQUAL | 021 | 17 | 463 | 47014 | 53868
MT144-4VI |  | 5702428839884 | 4 | 4 | DI | COMPRESSOR MINER OSG-EQUAL | 021 | 17 | 463 | 47014 | 53407
MT144-9VI |  | 5702428662734 | 4 | 4 | DI | COMPRESSOR MINER OSG-EQUAL | 021 | 17 | 463 | 47014 | 53407
MT160-4VI |  | 5702428839860 | 4 | 4 | DI | COMPRESSOR MINER OSG-EQUAL | 021 | 17 | 463 | 47015 | 56742
MT160-4VM |  | 5702428662697 | 0 | 6 | DI | COMPRESSOR MINER OSG-EQUAL | 021 | 17 | 463 | 47015 | 55414
MT160-6VI |  | 5702428662680 | 4 | 4 | DI | COMPRESSOR MINER OSG-EQUAL | 042 | 17 | 463 | 47015 | 60080
MT160-9VI |  | 5702428662673 | 4 | 4 | DI | COMPRESSOR MINER OSG-EQUAL | 021 | 17 | 463 | 47015 | 60093
MT18-4VI |  | 5702428839839 | 8 | 8 | DI | MED.TEMP,MIN.OLIE,UDLIGN | 021 | 17 | 461 | 47000 | 12293
MT18-5VI |  | 5702428662628 | 8 | 8 | DI | MED.TEMP,MIN.OLIE,UDLIGN | 021 | 17 | 461 | 47000 | 12293
MT22-1VI |  | 5702428839822 | 8 | 8 | DL | COMP MINER OSG-EQUAL | 021 | 17 | 461 | 47001 | 13526
MT22-4VI |  | 5702428839808 | 8 | 8 | DI | MED.TEMP,MIN.OLIE,UDLIGN | 021 | 17 | 461 | 47001 | 13615
MT22-5VI |  | 5702428662499 | 8 | 8 | DI | MED.TEMP,MIN.OLIE,UDLIGN | 021 | 17 | 461 | 47001 | 13615
MT28-3VI |  | 5702428839785 | 8 | 8 | DI | MT28-3VI comp. | 021 | 17 | 461 | 47002 | 13473
MT28-4VI |  | 5702428839778 | 8 | 8 | DI | MED.TEMP,MIN.OLIE,UDLIGN | 021 | 17 | 461 | 47002 | 13473
MT28-5VI |  | 5702428662413 | 8 | 8 | DI | MED.TEMP,MIN.OLIE,UDLIGN | 021 | 17 | 461 | 47002 | 13473
MT28-6VI |  | 5702428662390 | 8 | 8 | DI | MED.TEMP,MIN.OLIE,UDLIGN | 042 | 17 | 461 | 47002 | 15980
MT32-4VI |  | 5702428839747 | 8 | 8 | DI | MED.TEMP,MIN.OLIE,UDLIGN | 021 | 17 | 461 | 47003 | 14385
MT32-6VI |  | 5702428662314 | 8 | 8 | DI | MED.TEMP,MIN.OLIE,UDLIGN | 042 | 17 | 461 | 47003 | 17368
MT36-4VI |  | 5702428839716 | 8 | 8 | DI | MED.TEMP,MIN.OLIE,UDLIGN | 021 | 17 | 461 | 47004 | 16689
MT36-5VI |  | 5702428662253 | 8 | 8 | DI | COMP MINER OSG-EQUAL | 021 | 17 | 461 | 47004 | 17097
MT36-6VI |  | 5702428662239 | 8 | 8 | DI | MED.TEMP,MIN.OLIE,UDLIGN | 042 | 17 | 461 | 47004 | 19722
MT40-1VI |  | 5702428839709 | 8 | 8 | DI | COMP MINER OSG-EQUAL | 042 | 17 | 461 | 47005 | 21007
MT40-3VI |  | 5702428839693 | 8 | 8 | DI | MED.TEMP,MIN.OLIE,UDLIGN | 042 | 17 | 461 | 47005 | 21007
MT40-4VI |  | 5702428839686 | 8 | 8 | DI | MED.TEMP,MIN.OLIE,UDLIGN | 021 | 17 | 461 | 47005 | 18701
MT40-6VI |  | 5702428662178 | 8 | 8 | DI | MED.TEMP,MIN.OLIE,UDLIGN | 042 | 17 | 461 | 47005 | 21007
MT44-4VI |  | 5702428839655 | 6 | 6 | DI | MED.TEMP,MIN.OLIE,UDLIGN | 021 | 17 | 462 | 47006 | 19321
MT50-3VI |  | 5702428839631 | 6 | 6 | DI | COMP MINER OSG-EQUAL | 021 | 17 | 462 | 47007 | 21934
MT50-4VI |  | 5702428839624 | 6 | 6 | DI | MED.TEMP,MIN.OLIE,UDLIGN | 021 | 17 | 462 | 47007 | 21934
MT50-6VI |  | 5702428662086 | 6 | 6 | DI | MED.TEMP,MIN.OLIE,UDLIGN | 042 | 17 | 462 | 47007 | 23845
MT56-4VI |  | 5702428839594 | 6 | 6 | DI | MED.TEMP,MIN.OLIE,UDLIGN | 021 | 17 | 462 | 47008 | 22820
MT56-6VI |  | 5702428662024 | 6 | 6 | DI | MED.TEMP,MIN.OLIE,UDLIGN | 042 | 17 | 462 | 47008 | 22856
MT64-4VI |  | 5702428839563 | 6 | 6 | DI | MED.TEMP,MIN.OLIE,UDLIGN | 021 | 17 | 462 | 47009 | 23698
MT64-4VM |  | 5702428661973 | 0 | 6 | DI | COMP MINER OSG-EQUAL | 021 | 17 | 462 | 47009 | 23695
MT64-6VI |  | 5702428661966 | 6 | 6 | DI | MED.TEMP,MIN.OLIE,UDLIGN | 042 | 17 | 462 | 47009 | 25512
MT72-4VI |  | 5702428839549 | 6 | 6 | DI | MED.TEMP,MIN.OLIE,UDLIGN | 021 | 17 | 462 | 47010 | 26465
MT80-3VI |  | 5702428839532 | 6 | 6 | DI | MED.TEMP,MIN.OLIE,UDLIGN | 021 | 17 | 462 | 47011 | 32426
MT80-4VI |  | 5702428839525 | 6 | 6 | DI | MED.TEMP,MIN.OLIE,UDLIGN | 021 | 17 | 462 | 47011 | 30040
MT80-6VI |  | 5702428661867 | 6 | 6 | DI | MED.TEMP,MIN.OLIE,UDLIGN | 042 | 17 | 462 | 47011 | 32426
MTZ100-3VI |  | 5702428888318 | 4 | 4 | DI | COMPRESSOR OSG-EQUAL MULTIREF | 021 | 17 | 463 | 47213 | 42141
MTZ100-4VI |  | 5702428888301 | 4 | 4 | DI | COMPRESSOR OSG-EQUAL MULTIREF | 021 | 17 | 463 | 47213 | 34890
MTZ100-4VM |  | 5702428867429 | 0 | 6 | DI | COMPRESSOR OSG-EQUAL MULTIREF | 021 | 17 | 463 | 47213 | 33320
MTZ100-6VI |  | 5702428661829 | 4 | 4 | DI | COMPRESSOR OSG-EQUAL MULTIREF | 042 | 17 | 463 | 47213 | 37833
MTZ100-9VI |  | 5702428659727 | 4 | 4 | DI | COMPRESSOR OSG+EQUAL MULTIREF | 021 | 17 | 463 | 47213 | 42141
MTZ125-4VI |  | 5702428980593 | 4 | 4 | DI | COMPRESSOR OSG-EQUAL MULTIREF | 021 | 17 | 463 | 47214 | 41748
MTZ125-4VM |  | 5702428867405 | 0 | 6 | DI | COMPRESSOR OSG-EQUAL MULTIREF | 021 | 17 | 463 | 47214 | 39790
MTZ125-6VI |  | 5702428661782 | 4 | 4 | DI | COMPRESSOR OSG-EQUAL MULTIREF | 042 | 17 | 463 | 47214 | 37853
MTZ144-4VI |  | 5702428888288 | 4 | 4 | DI | COMPRESSOR OSG-EQUAL MULTIREF | 021 | 17 | 463 | 47215 | 44887
MTZ160-4VI |  | 5702428963282 | 4 | 4 | DI | COMPRESSOR OSG-EQUAL MULTIREF | 021 | 17 | 463 | 47216 | 47826
MTZ160-4VM |  | 5702428867368 | 0 | 6 | DI | COMPRESSOR OSG-EQUAL MULTIREF | 021 | 17 | 463 | 47216 | 45474
MTZ160-6VI |  | 5702428661720 | 4 | 4 | DI | COMPRESSOR OSG-EQUAL MULTIREF | 042 | 17 | 463 | 47216 | 47622
MTZ18-1VI |  | 5702428888264 | 8 | 8 | DI | COMPRESSOR VERSION EGALISATION | 042 | 17 | 461 | 47201 | 10935
MTZ18-3VI |  | 5702428888257 | 8 | 8 | DI | COMPRESSOR OSG-EQUAL MULTIREF | 042 | 17 | 461 | 47201 | 11420
MTZ18-4VI |  | 5702428888240 | 8 | 8 | DI | COMPRESSOR OSG-EQUAL MULTIREF | 021 | 17 | 461 | 47201 | 10935
MTZ18-4VM |  | 5702428867337 | 0 | 12 | DI | COMPRESSOR OSG-EQUAL MULTIREF | 021 | 17 | 461 | 47201 | 10653
MTZ18-5VI |  | 5702428661706 | 8 | 8 | DI | COMPRESSOR VERSION EGALISATION | 021 | 17 | 461 | 47201 | 10935
MTZ18-5VM |  | 5702428661690 | 0 | 12 | DI | COMPRESSOR VERSION EGALISATION | 021 | 17 | 461 | 47201 | 10406
MTZ22-1VI |  | 5702428888233 | 8 | 8 | DI | COMPRESSOR VERSION EGALISATION | 021 | 17 | 461 | 47202 | 11552
MTZ22-3VI |  | 5702428980579 | 8 | 8 | DI | COMPRESSOR OSG-EQUAL MULTIREF | 042 | 17 | 461 | 47202 | 12072
MTZ22-4VI |  | 5702428980562 | 8 | 8 | DI | COMPRESSOR OSG-EQUAL MULTIREF | 021 | 17 | 461 | 47202 | 11154
MTZ22-4VM |  | 5702428867306 | 0 | 12 | DI | COMPRESSOR OSG-EQUAL MULTIREF | 021 | 17 | 461 | 47202 | 10581
MTZ22-5VI |  | 5702428661607 | 8 | 8 | DI | COMPRESSOR MTZ22-5VI OSG-EQUAL MULTIREF | 021 | 17 | 461 | 47202 | 11154
MTZ22-9VI |  | 5702428661577 | 8 | 8 | DI | COMPRESSOR OSG-EQUAL MULTIREF | 042 | 17 | 461 | 47202 | 12072
MTZ28-3VI |  | 5702428888226 | 8 | 8 | DI | COMPRESSOR OSG-EQUAL MULTIREF | 021 | 17 | 461 | 47203 | 14235
MTZ28-4VI |  | 5702428980548 | 8 | 8 | DI | COMPRESSOR OSG-EQUAL MULTIREF | 021 | 17 | 461 | 47203 | 11975
MTZ28-4VM |  | 5702428867276 | 0 | 12 | DI | COMPRESSOR OSG-EQUAL MULTIREF | 021 | 17 | 461 | 47203 | 11378
MTZ28-5VI |  | 5702428661553 | 8 | 8 | DI | COMPRESSOR OSG-EQUAL MULTIREF | 021 | 17 | 461 | 47203 | 11975
MTZ28-6VI |  | 5702428661539 | 8 | 8 | DI | COMPRESSOR OSG-EQUAL MULTIREF | 042 | 17 | 461 | 47203 | 14235
MTZ32-1VI |  | 5702428888219 | 8 | 8 | DI | COMPRESSOR VERSION EGALISATION | 042 | 17 | 461 | 47204 | 17432
MTZ32-3VI |  | 5702428888202 | 8 | 8 | DI | COMPRESSOR OSG-EQUAL MULTIREF | 042 | 17 | 461 | 47204 | 15496
MTZ32-4VI |  | 5702428888196 | 8 | 8 | DI | COMPRESSOR OSG-EQUAL MULTIREF | 021 | 17 | 461 | 47204 | 12817
MTZ32-4VM |  | 5702428867245 | 0 | 12 | DI | COMPRESSOR OSG-EQUAL MULTIREF | 021 | 17 | 461 | 47204 | 12155
MTZ32-5VI |  | 5702428661508 | 8 | 8 | DI | COMPRESSOR VERSION EGALISATION | 021 | 17 | 461 | 47204 | 12817
MTZ32-6VI |  | 5702428661485 | 8 | 8 | DI | COMPRESSOR OSG-EQUAL MULTIREF | 042 | 17 | 461 | 47204 | 15496
MTZ36-1VI |  | 5702428888189 | 8 | 8 | DI | COMPRESSOR VERSION EGALISATION | 042 | 17 | 461 | 47205 | 14854
MTZ36-3VI |  | 5702428888172 | 8 | 8 | DI | COMPRESSOR OSG-EQUAL MULTIREF | 042 | 17 | 461 | 47205 | 14854
MTZ36-4VI |  | 5702428888165 | 8 | 8 | DI | COMPRESSOR OSG-EQUAL MULTIREF | 021 | 17 | 461 | 47205 | 14854
MTZ36-4VM |  | 5702428867214 | 0 | 12 | DI | COMPRESSOR OSG-EQUAL MULTIREF | 021 | 17 | 461 | 47205 | 14099
MTZ36-5VI |  | 5702428583091 | 8 | 8 | DI | Compressor MTZ36-5VI | 021 | 17 | 461 | 47205 | 14854
MTZ36-6VI |  | 5702428583084 | 8 | 8 | DI | COMPRESSOR OSG-EQUAL MULTIREF | 042 | 17 | 461 | 47205 | 17531
MTZ36-9VI |  | 5702428661447 | 8 | 8 | DI | Compressor MTZ36-9VI | 042 | 17 | 461 | 47205 | 14854
MTZ40-4VI |  | 5702428980524 | 8 | 8 | DI | COMPRESSOR OSG-EQUAL MULTIREF | 021 | 17 | 461 | 47206 | 16193
MTZ40-4VM |  | 5702428867184 | 0 | 12 | DI | COMPRESSOR OSG-EQUAL MULTIREF | 021 | 17 | 461 | 47206 | 15395
MTZ40-6VI |  | 5702428661423 | 8 | 8 | DI | COMPRESSOR OSG-EQUAL MULTIREF | 042 | 17 | 461 | 47206 | 18192
MTZ44-3VI |  | 5702428888134 | 6 | 6 | DI | COMPRESSOR OSG-EQUAL MULTIREF | 042 | 17 | 462 | 47207 | 12508
MTZ44-4VI |  | 5702428888127 | 6 | 6 | DI | COMPRESSOR OSG-EQUAL MULTIREF | 021 | 17 | 462 | 47207 | 17899
MTZ44-4VM |  | 5702428867153 | 0 | 6 | DI | COMPRESSOR OSG-EQUAL MULTIREF | 021 | 17 | 462 | 47207 | 17008
MTZ44-6VI |  | 5702428661416 | 6 | 6 | DI | COMPRESSOR OSG-EQUAL MULTIREF | 042 | 17 | 462 | 47207 | 18583
MTZ44-9VI |  | 5702428661393 | 6 | 6 | DI | MTZ44-9VI | 021 | 17 | 462 | 47207 | 17899
MTZ50-1VI |  | 5702428888110 | 6 | 6 | DI | COMPRESSOR OSG+EQUAL MULTIREF | 021 | 17 | 462 | 47208 | 18683
MTZ50-1VM |  | 5702428867146 | 0 | 6 | DI | COMPRESSOR OSG+EQUAL MULTIREF | 021 | 17 | 462 | 47208 | 17717
MTZ50-4VI |  | 5702428980517 | 6 | 6 | DI | COMPRESSOR OSG-EQUAL MULTIREF | 021 | 17 | 462 | 47208 | 18681
MTZ50-4VM |  | 5702428867122 | 0 | 6 | DI | COMPRESSOR OSG-EQUAL MULTIREF | 021 | 17 | 462 | 47208 | 17721
MTZ50-6VI |  | 5702428661379 | 6 | 6 | DI | COMPRESSOR OSG-EQUAL MULTIREF | 042 | 17 | 462 | 47208 | 20388
MTZ50-9VI |  | 5702428661348 | 6 | 6 | DI | COMPRESSOR OSG+EQUAL MULTIREF | 021 | 17 | 462 | 47208 | 18681
MTZ56-3VI |  | 5702428887984 | 6 | 6 | DI | COMPRESSOR OSG-EQUAL MULTIREF | 042 | 17 | 462 | 47209 | 21171
MTZ56-4VI |  | 5702428980500 | 6 | 6 | DI | COMPRESSOR OSG-EQUAL MULTIREF | 021 | 17 | 462 | 47209 | 19482
MTZ56-6VI |  | 5702428661324 | 6 | 6 | DI | COMPRESSOR OSG-EQUAL MULTIREF | 042 | 17 | 462 | 47209 | 19482
MTZ56-9VI |  | 5702428661287 | 6 | 6 | DI | MTZ 56 HL 9VI | 042 | 17 | 462 | 47209 | 19482
MTZ64-4VI |  | 5702428980494 | 6 | 6 | DI | COMPRESSOR OSG-EQUAL MULTIREF | 021 | 17 | 462 | 47210 | 20188
MTZ64-4VM |  | 5702428866965 | 0 | 6 | DI | COMPRESSOR OSG-EQUAL MULTIREF | 021 | 17 | 462 | 47210 | 19151
MTZ64-6VI |  | 5702428661256 | 6 | 6 | DI | COMPRESSOR OSG-EQUAL MULTIREF | 042 | 17 | 462 | 47210 | 21758
MTZ64-9VI |  | 5702428661249 | 6 | 6 | DI | COMPRESSOR OSG+EQUAL MULTIREF | 021 | 17 | 462 | 47210 | 21617
MTZ72-4VI |  | 5702428887946 | 6 | 6 | DI | COMPRESSOR OSG-EQUAL MULTIREF | 021 | 17 | 462 | 47211 | 22542
MTZ72-6VI |  | 5702428661225 | 6 | 6 | DI | COMPRESSOR OSG-EQUAL MULTIREF | 042 | 17 | 462 | 47211 | 25094
MTZ72-9VI |  | 5702428661201 | 6 | 6 | DI | COMPRESSOR OSG+EQUAL MULTIREF | 042 | 17 | 462 | 47211 | 25094
MTZ80-3VI |  | 5702428887939 | 6 | 6 | DI | COMPRESSOR OSG-EQUAL MULTIREF | 021 | 17 | 462 | 47212 | 27637
MTZ80-4VI |  | 5702428980487 | 6 | 6 | DI | COMPRESSOR OSG-EQUAL MULTIREF | 021 | 17 | 462 | 47212 | 25874
MTZ80-4VM |  | 5702428866927 | 0 | 6 | DI | COMPRESSORS OSG-EQUAL MULTIREF | 021 | 17 | 462 | 47212 | 24303
MTZ80-6VI |  | 5702428661171 | 6 | 6 | DI | COMPRESSOR OSG-EQUAL MULTIREF | 042 | 17 | 462 | 47212 | 27637
MTZ80-9VI |  | 5702428661164 | 6 | 6 | DI | COMPRESSOR RECIP MTZ80-9 | 021 | 17 | 462 | 47212 | 27637
SM084-4VI |  | 5702428839501 | 0 | 4 | DI | SM084-4VC-SINGLE | 112 | 17 | 706 | 47507 | 38125
SM100-4VI |  | 5702428839464 | 0 | 4 | DI | SM100-4VC-SINGLE | 112 | 17 | 706 | 47509 | 43014
SM120-4VI |  | 5702428839402 | 0 | 4 | DI | SM120-4VC-SINGLE | 112 | 17 | 706 | 47511 | 46916
SM125-4RI |  | 5702428980456 | 6 | 6 | DI | SM125-4RC-SINGLE | 035 | 17 | 705 | 47402 | 50192
SM160-4CBI |  | 5702428839365 | 6 | 6 | DI | SM160-4CC-SINGLE | 035 | 17 | 705 | 47403 | 48146
SM160-4RAI |  | 5702428980432 | 6 | 6 | DI | SM160-4RC-SINGLE | 035 | 17 | 705 | 47403 | 48164
SM161-3VAI |  | 5702428583015 | 6 | 6 | DI | SM161-3VC-SINGLE | 035 | 17 | 706 | 47417 | 49058
SM161-4VAI |  | 5702428583008 | 6 | 6 | DI | SM161-4VC-SINGLE | 014 | 17 | 706 | 47417 | 56003
SM161-9VAI |  | 5702428660976 | 6 | 6 | DI | SM161-9VC-SINGLE | 035 | 17 | 706 | 47417 | 45359
SM175-4RI |  | 5702428582971 | 0 | 1 | DI | SM175-4RC-SINGLE | 035 | 17 | 705 | 47404 | 63556
SM185-4CAI |  | 5702428980425 | 4 | 4 | DI | SM185-4CC-SINGLE | 035 | 17 | 705 | 47405 | 67595
SM185-4PCI |  | 5702428660914 | 4 | 4 | DI | SM185-4PD-SINGLE | 035 | 17 | 705 | 47405 | 67264
SM185-4RI |  | 5702428980418 | 0 | 6 | DI | SM185-4RC-SINGLE | 014 | 17 | 705 | 47405 | 64375
SY240A3CBI |  | 5702428660785 | 0 | 1 | DI | SY240-3CB-SINGLE | 035 | 17 | 707 | 47418 | 65815
SY240A4CBI |  | 5702428660747 | 0 | 1 | DI | SY240-4CA-SINGLE | 014 | 17 | 707 | 47418 | 66928
SY240A4PBI |  | 5702428660716 | 0 | 1 | DI | SY240-4PB-SINGLE | 014 | 17 | 707 | 47418 | 66928
SY300A4CAI |  | 5702428582940 | 0 | 1 | DL | SY300-4CA-SINGLE | 014 | 17 | 707 | 47419 | 76165
SY300A4CBI |  | 5702428660648 | 0 | 1 | DL | SY300-4CB-SINGLE | 014 | 17 | 707 | 47419 | 76165
SY300A4CBM |  | 5702428660631 | 0 | 4 | DI | SY300-4CB-INDUST | 014 | 17 | 707 | 47419 | 66463
SY300A4PBI |  | 5702428660624 | 0 | 1 | DI | SY300-4PB-SINGLE | 014 | 17 | 707 | 47419 | 61659
SZ084-4VI |  | 5702428582902 | 4 | 4 | DI | SZ084-4VC-SINGLE | 014 | 17 | 706 | 47442 | 35467
SZ090-4VI |  | 5702428582889 | 4 | 4 | DI | SZ090-4VC-SINGLE | 014 | 17 | 706 | 47443 | 37343
SZ100-4VI |  | 5702428582872 | 4 | 4 | DI | SZ100-4VC-SINGLE | 014 | 17 | 706 | 47444 | 38384
SZ100-4VM |  | 5702424053277 | 0 | 8 | DI | SZ100-4VC-INDUST | 014 | 17 | 706 | 47444 | 36510
SZ110-4VI |  | 5702428980401 | 0 | 4 | DI | SZ110-4VC-SINGLE | 014 | 17 | 706 | 47445 | 42765
SZ110-4VM |  | 5702424540388 | 0 | 8 | DI | SZ110-4VC-INDUST | 014 | 17 | 706 | 47445 | 42765
SZ110-6VI |  | 5702424540371 | 0 | 4 | DI | SZ110-6VC-SINGLE | 147 | 17 | 706 | 47445 | 45273
SZ115-4CAI |  | 5702428660549 | 0 | 1 | DI | SZ115-4CC-SINGLE | 035 | 17 | 705 | 47421 | 41515
SZ115-4RI |  | 5702428660525 | 0 | 1 | DI | SZ115-4RC-SINGLE | 035 | 17 | 705 | 47421 | 41515
SZ120-4VI |  | 5702428582858 | 4 | 4 | DI | SZ120-4VC-SINGLE | 105 | 17 | 706 | 47446 | 44645
SZ120-4VM |  | 5702428582841 | 0 | 8 | DI | SZ120-4VC-INDUST | 014 | 17 | 706 | 47446 | 42413
SZ120-9VI |  | 5702424053253 | 0 | 4 | DI | SZ120-9VC-SINGLE | 112 | 17 | 706 | 47446 | 44645
SZ125-3CAI |  | 5702428660495 | 0 | 1 | DI | SZ125-3CC-SINGLE | 035 | 17 | 705 | 47422 | 43953
SZ125-4CAI |  | 5702428660464 | 0 | 1 | DI | SZ125-4CC-SINGLE | 014 | 17 | 705 | 47422 | 40679
SZ125-4RI |  | 5702428582827 | 0 | 1 | DI | SZ125-4RC-SINGLE | 014 | 17 | 705 | 47422 | 40679
SZ125-4RM |  | 5702428660440 | 0 | 6 | DI | SZ125-4RC-INDUST | 014 | 17 | 705 | 47422 | 40679
SZ125-6CAI |  | 5702428660426 | 0 | 1 | DI | COMP PERFORMER BRAZED-EQUAL | 035 | 17 | 705 | 47422 | 43916
SZ148-4VAI |  | 5702428582810 | 6 | 6 | DI | SZ148-4VC-SINGLE | 014 | 17 | 706 | 47609 | 50171
SZ160-4CBI |  | 5702428582797 | 0 | 1 | DI | SZ160-4CC-SINGLE | 014 | 17 | 705 | 47423 | 41271
SZ160-4CBM |  | 5702428660358 | 0 | 6 | DI | SZ160-4CC-INDUST | 035 | 17 | 705 | 47423 | 38936
SZ160-4RAI |  | 5702428582780 | 0 | 1 | DI | SZ160-4RC-SINGLE | 014 | 17 | 705 | 47423 | 42765
SZ160-4RAM |  | 5702428660341 | 0 | 6 | DI | SZ160-4RC-INDUST | 014 | 17 | 705 | 47423 | 42765
SZ161-4VAI |  | 5702428582773 | 0 | 1 | DI | SZ161-4VC-SINGLE | 014 | 17 | 706 | 47618 | 39639
SZ161-4VAM |  | 5702428647151 | 0 | 6 | DI | SZ161-4VC-INDUST | 035 | 17 | 706 | 47618 | 39639
SZ161-9VAI |  | 5702428660297 | 0 | 1 | DI | SZ161-9VC-SINGLE | 035 | 17 | 706 | 47618 | 39639
SZ175-4CAI |  | 5702428660280 | 0 | 1 | DI | SZ175-4CC-SINGLE | 035 | 17 | 705 | 47424 | 50395
SZ175-4RI |  | 5702428660273 | 0 | 1 | DI | SZ175-4RC-SINGLE | 014 | 17 | 705 | 47424 | 52158
SZ185-3CAI |  | 5702428660259 | 4 | 4 | DI | SZ185-3CC-SINGLE | 035 | 17 | 705 | 47425 | 57641
SZ185-3CAM |  | 5702428660242 | 0 | 6 | DI | SZ185-3CC-INDUST | 035 | 17 | 705 | 47425 | 42058
SZ185-3RI |  | 5702428660235 | 0 | 1 | DI | SZ185-3RC-SINGLE | 035 | 17 | 705 | 47425 | 57646
SZ185-4CAI |  | 5702428582766 | 0 | 1 | DI | SZ185-4CC-SINGLE | 014 | 17 | 705 | 47425 | 45282
SZ185-4CAM |  | 5702428046671 | 0 | 6 | DI | SZ185-4CC-INDUST | 014 | 17 | 705 | 47425 | 55543
SZ185-4RI |  | 5702428582742 | 0 | 1 | DI | SZ185-4RC-SINGLE | 035 | 17 | 705 | 47425 | 55287
SZ185-4RM |  | 5702428660204 | 0 | 6 | DI | SZ185-4RC-INDUST | 014 | 17 | 705 | 47425 | 55287
SZ185-6CAM |  | 5702428660150 | 0 | 6 | DI | COMP PERFORMER BRAZED-EQUAL | 035 | 17 | 705 | 47425 | 51301
SZ185-9RI |  | 5702428660129 | 0 | 1 | DI | SZ185-9RC-SINGLE | 035 | 17 | 705 | 47425 | 57928