## Aktuelle numre
Best.nr. | VVS-nr. | Side | Listepris 1. januar 2022 | Mrk. | Beskrivelse | EAN-nr.
013G0011 | 40 3203.003 | 2 | 164 | 85 | RA-N 10 Ventilhus vinkelløb | 5702420001258
013G0012 | 40 3202.003 | 2 | 164 | 85 | RA-N 10 Ventilhus ligeløb | 5702420010274
013G0013 | 40 3203.004 | 2 | 173 | 85 | RA-N 15 Ventilhus vinkelløb | 5702420011646
013G0014 | 40 3202.004 | 2 | 173 | 85 | RA-N 15 Ventilhus ligeløb | 5702420005027
013G0015 | 40 3203.006 | 2 | 210 | 85 | RA-N 20 Ventilhus vinkelløb | 5702420005249
013G0016 | 40 3202.006 | 2 | 210 | 85 | RA-N 20 Ventilhus ligeløb | 5702420000466
013G0037 | 40 3203.008 | 2 | 361 | 85 | RA-N 25 Ventilhus vinkelløb | 5702420001678
013G0038 | 40 3202.008 | 2 | 361 | 85 | RA-N 25 Ventilhus ligeløb | 5702420003054
013G0151 | 40 3205.003 | 2 | 171 | 85 | RA-N 10 UK Ventilhus omv.vinkelløb | 5702420007366
013G0153 | 40 3205.004 | 2 | 180 | 85 | RA-N 15 UK Ventilhus omv.vinkelløb | 5702420007854
013G0155 | 40 3205.006 | 2 | 221 | 85 | RA-N 20 UK Ventilhus omv.vinkelløb | 5702420009940
013G0231 | 40 3207.003 | 2 | 210 | 85 | RA-N 10 ventil Rp 3/8, Højrem. sideløb | 5702420014739
013G0232 | 40 3209.003 | 2 | 210 | 85 | RA-N 10 ventil Rp 3/8, Vens.mont sideløb | 5702420010694
013G0233 | 40 3207.004 | 2 | 224 | 85 | RA-N 15 ventil Rp 1/2, Højrem. sideløb | 5702420000657
013G0234 | 40 3209.004 | 2 | 224 | 85 | RA-N 15 ventil Rp 1/2, Vens.mont sideløb | 5702420003887
013G1675 | 40 3282.104 | 2 | 331 | 85 | RA-G 15, ligeløbende | 5702420111247
013G1676 | 40 3283.104 | 2 | 360 | 85 | RA-G 15, vinkelløbende | 5702420111254
013G1677 | 40 3282.106 | 2 | 426 | 85 | RA-G 20, ligeløbende | 5702420111001
013G1678 | 40 3283.106 | 2 | 417 | 85 | RA-G 20, vinkelløbende | 5702420111261
013G1679 | 40 3282.108 | 2 | 647 | 85 | RA-G 25, ligeløbende | 5702420111278
013G1680 | 40 3283.108 | 2 | 647 | 85 | RA-G 25, vinkelløbende | 5702420111285
013G3228 | 40 3112.004 | 2 | 314 | 85 | RA-UR 15 ventil, Rp 1, 2, ligeløb | 5702420032467
013G3229 | 40 3113.004 | 2 | 314 | 85 | RA-UR 15 ventil Rp 1, 2, vinkel | 5702420032481
013G3231 | 40 3193.003 | 2 | 229 | 85 | RA-U 10 ventil, Rp 3, 8, vinkel | 5702420016429
013G3232 | 40 3192.003 | 2 | 229 | 85 | RA-U 10 ventil, Rp 3, 8, ligeløb | 5702420016436
013G3233 | 40 3193.004 | 2 | 244 | 85 | RA-U 15 ventil, Rp 1, 2, vinkel | 5702420016412
013G3234 | 40 3192.004 | 2 | 244 | 85 | RA-U 15 ventil, Rp 1, 2, ligeløb | 5702420016443
013G3237 | 40 3272.015 | 2 | 192 | 85 | RA-N press-fit vinkelløb | 5702420091709
013G3238 | 40 3273.015 | 2 | 192 | 85 | RA-N press-fit ligeløb | 5702420091730
013G3239 | 40 3275.015 | 2 | 205 | 85 | RA-N press-fit UK | 5702420091747
013G3297 | 40 3114.003 | 2 | 291 | 85 | RA-UR 10, ventil, Rp3/8, omv.vinkel | 5702420013749
013G3298 | 40 3112.003 | 2 | 280 | 85 | RA-UR 10, ventil, Rp 3/8, ligeløb | 5702420003955
013G3299 | 40 3113.003 | 2 | 280 | 85 | RA-UR 10, ventil, Rp 3/8, vinkel. | 5702420000244
013G4247 | 40 3255.004 | 2 | 367 | 85 | RA-N 15 krom/Rp 1/2"/vinkelløb | 5702420072159
013G4248 | 40 3254.004 | 2 | 367 | 85 | RA-N 15 krom/Rp 1/2"/ligeløb | 5702420072166
013G7709 | 40 3284.303 | 2 | 274 | 85 | RA-DV 10 UK, omv.vinkelløb | 5702425127496
013G7710 | 40 3284.304 | 2 | 284 | 85 | RA-DV 15 UK, omv.vinkelløb | 5702425127502
013G7711 | 40 3284.103 | 2 | 228 | 85 | RA-DV 10 vinkelløb | 5702420123653
013G7712 | 40 3284.203 | 2 | 228 | 85 | RA-DV 10 ligeløb | 5702420123660
013G7713 | 40 3284.104 | 2 | 234 | 85 | RA-DV 15 vinkelløb | 5702420123677
013G7714 | 40 3284.204 | 2 | 234 | 85 | RA-DV 15 ligeløb | 5702420123684
013G7715 | 40 3284.306 | 2 | 265 | 85 | RA-DV 20 vinkelløb | 5702425125379
013G7716 | 40 3284.336 | 2 | 265 | 85 | RA-DV 20 ligeløb | 5702425125386
013G7717 | 40 3284.333 | 2 | 332 | 85 | RA-DV 10, sideløb højre | 5702425126932
013G7718 | 40 3284.334 | 2 | 332 | 85 | RA-DV 10, sideløb venstre | 5702425126949
013G7719 | 40 3284.404 | 2 | 293 | 85 | RA-DV 15, sideløb højre | 5702425127472
013G7720 | 40 3284.434 | 2 | 293 | 85 | RA-DV 15, sideløb venstre | 5702425127489
013G7861 | 40 6948.990 | 2 | 3348 | 85 | ∆P værktøj for pumpeoptimering og kontrol af differenstryk over radiatorventilen
003L8260 | 40 6948.960 | 2 | 8389 | 93 | PFM 100 måleinstrument, 10 bar, inkl. slanger, målenåle | 5702420119403
003L0213 | 40 3229.113 | 3 | 76 | 85 | Demonteringsoml., RA 2000 ventiler | 5702420027845
013G1236 | 40 3229.136 | 3 | 199 | 85 | Værktøjssæt | 5702420047409
013G1237 | 40 3229.037 | 3 | 174 | 85 | Begr.pinde, instition med RA 2920, 30stk | 5702420012070
013G1246 | 40 3229.046 | 3 | 28 | 85 | Begr.pinde RA 2990, 10stk | 5702420084404
013G1350 | 40 3229.250 | 3 | 134 | 85 | Vinkel adapter t. RA 2000 ventil | 5702420045009
013G1672 | 40 3229.072 | 3 | 8 | 85 | Skalaafdækning, RA2990, 2992, 20stk | 5702420053301
013G2493 | 46 0951.291 | 3 | 95 | 85 | Efterarm.kap. t. RA/VL 2951, 2953,10stk | 5702420005966
013G2494 | 46 0951.292 | 3 | 95 | 85 | Efterarm.kap. t. RA/V 2961, 2963,10stk | 5702420006857
013G2920 | 40 3225.180 | 3 | 328 | 85 | RA-2920, insti.elem. indbyg. føler | 5702420048215
013G2922 | 40 3225.182 | 3 | 466 | 85 | RA 2922, insti.elem. fjernføler | 5702420048222
013G2950 | 40 3131.250 | 3 | 250 | 85 | RA/VL 2950 Serviceelem. ex. pakdåse | 5702420048055
013G2951 | 40 3131.350 | 3 | 319 | 85 | RA/VL 2951 Serviceelem. ex. pakdåse | 5702420077833
013G2952 | 40 3131.252 | 3 | 440 | 85 | RA/VL 2952 Serviceelem.FF. ex. pakdåse | 5702420048062
013G2953 | 40 3131.352 | 3 | 472 | 85 | RA/VL 2953 Serviceelem. ex. pakdåse | 5702420077840
013G2960 | 40 3136.360 | 3 | 286 | 85 | RA/V 2960 Serviceelem. ex. pakdåse | 5702420048079
013G2961 | 40 3136.460 | 3 | 344 | 85 | RA/V 2961 Serviceelem. ex. pakdåse | 5702420077802
013G2962 | 40 3136.362 | 3 | 440 | 85 | RA/V 2962 Serviceelem. FF. ex. pakdåse | 5702420048086
013G2963 | 40 3136.462 | 3 | 485 | 85 | RA/V 2963 Serviceelem. ex. pakdåse | 5702420077819
013G2990 | 40 3222.100 | 3 | 241 | 85 | RA 2990, Inst. 5-26°C Følerelement | 5702420048116
013G2992 | 40 3224.100 | 3 | 352 | 85 | RA 2992, Inst. 5-26°C Følerelement | 5702420048123
013G3300 | 40 3555.106 | 3 | 452 | 85 | Håndhjul til RA2000 | 5702421035054
013G3362 | 40 3132.004 | 3 | 286 | 85 | RA-KE ventilhus 1/2", ligeløb m.bøjning | 5702420031781
013G3363 | 40 3142.004 | 3 | 268 | 85 | RA-K ventil 1/2", ligeløb m.bøjn.forindst. | 5702420031798
013G3366 | 40 3138.006 | 3 | 280 | 85 | RA-KE kobling til gulvtilslutning | 5702420031804
013G3367 | 40 3148.006 | 3 | 280 | 85 | RA-K kobling til gulvtilslutning | 5702420031811
013G3377 | 40 3149.907 | 3 | 77 | 85 | RA-K mellemrør Ø15x950/10stk | 5702420040981
013G3378 | 40 3149.906 | 3 | 64 | 85 | RA-K mellemrørØ15x650/10stk | 5702420040998
013G5002 | 40 3229.012 | 3 | 117 | 85 | Håndhjul RA ventilhus plast snap | 5702420036748
013G5025 | 40 3226.110 | 3 | 179 | 85 | RAS-CK, indbyg.føler, M30x1, 5 gev. | 5702420054803
013G5062 | 40 3228.102 | 3 | 795 | 85 | RA 5062, fjerninst.elem.0-2m kaprør | 5702421034576
013G5065 | 40 3228.105 | 3 | 860 | 85 | RA 5065, fjerninst.elem.0-5m kaprør | 5702421034590
013G5068 | 40 3228.108 | 3 | 918 | 85 | RA 5068, fjerninst.elem.0-8m kaprør | 5702421034583
013G5074 | 40 3228.114 | 3 | 1487 | 85 | RA 5074, fjerninst.elem.2m fjernføl | 5702420063812
013G5192 | 40 3229.192 | 3 | 85 | 85 | FE-adapter til RAVL-ventiler | 5702421035412
013G5193 | 40 3229.193 | 3 | 85 | 85 | FE adapter til RAV-ventiler | 5702421035429
013G5245 | 40 3229.045 | 3 | 5 | 85 | Tyverisikring, RA-Elem./20 stk | 5702425134944
192H0160 | 40 3149.922 | 3 | 41 | 85 | Dobbelt rørroset RA-KE, min 10 stk | 5702420052762
192H0161 |  | 3 | 39 | 85 | Dobbelt rørroset RA-KE, 50mm | 5702420052786
014G2400 | 46 0970.960 | 4 | 1152 | 86 | Danfoss Ally™ gateway for opkobling af alle Danfoss Ally™ enheder til internettet.
014G2420 | 46 0970.970 | 4 | 672 | 86 | Danfoss Ally™ radiatortermostat. Inkl. RA + M30 adapter, 2 x batterier.
014G2460 | 46 0970.971 | 4 | 653 | 86 | Danfoss Ally™ radiatortermostat. Inkl. RA, M30, RAV & RAVL-adapter
014G2440 | 46 0970.980 | 4 | 1676 | 86 | Danfoss Ally™ starter pack (014G2400 + 014G2460).
014G2480 | 46 0970.945 | 4 | 390 | 86 | Danfoss Ally™ Rumføler for opkobling til Ally™ elektronisk radiatortermostat. Batteriforsynet
014G0201 |  | 4 | 223 | 86 | Danfoss Ally™ Power Module. Montering i eksisterende Ally™ radiatortermostat
088U1131 | 46 0970.931 | 4 | 947 | 86 | Danfoss Zigbee Repeater, 230V/trådløs
088U1130 | 46 0970.950 | 4 | 1270 | 94 | Danfoss Icon™ Zigbee Modul, 24V/trådløs
088U1141 | 46 0970.710 | 4 | 2111 | 94 | Icon masterregulator 24V 10 udg.
088U1142 | 46 0970.715 | 4 | 2359 | 94 | Icon masterregulator 24V 15 udg.
088U1103 | 46 0970.900 | 4 | 741 | 94 | Icon Radio modul | 5702425147081
19808922 | 40 3221.910 | 5 | 98 | 15 | EURO dåse, indmuring | 5703435003381
19808930 | 40 3221.911 | 5 | 88 | 15 | EURO dåse, isætning forfra | 5703435003398
19808932 | 40 3221.912 | 5 | 104 | 15 | EURO dåse, isætning forfra | 5703466078242
014G0200 |  | 5 | 151 | 86 | Danfoss Ally™ Protect. Institutionskappe for Ally™ og Eco™
014G0250 | 40 3220.800 | 5 | 102 | 86 | Adapter RAV+RAVL med pakdåse | 5702420111506
014G0251 | 40 3220.801 | 5 | 42 | 86 | Adapter RA, reservedel | 5702420111513
014G0252 | 40 3220.802 | 5 | 42 | 86 | Adapter M30x 1.5, reservedel | 5702420111520
014G0002 | 40 3221.010 | 5 | 524 | 86 | Danfoss Link™ Connect radiatortermostat (inkl. batterier)
014G0286 | 40 3221.814 | 5 | 2906 | 86 | Danfoss Link™ CC, central controller, WI-FI, inkl. PSU strømforsyning (i væg)
014G0260 | 40 3221.820 | 5 | 642 | 86 | PSU for Danfoss Link CC, GB-DAS | 5702420110653
014G0262 | 40 3221.840 | 5 | 640 | 86 | Danfoss Link batteripakke | 5702420110639
014G0264 | 40 3220.628 | 5 | 40 | 86 | Adapter M28x1.5 | 5702425233869
014G0591 | 40 3221.615 | 5 | 910 | 86 | HOME Danfoss Link, RU repeater | 5702425128066
014G1001 | 40 3251.952 | 5 | 465 | 86 | Danfoss Eco Bluetooth m. RA adapter | 5702425143441
014G1115 | 40 3251.951 | 5 | 462 | 86 | Home Danfoss Eco Bluetooth | 5702425145193
088U0230 | 46 0960.230 | 5 | 1083 | 94 | CF-RU Repeater unit | 5702420068244
088U1081 | 46 0970.410 | 5 | 865 | 94 | Icon RT trådløs display (Link komp.) | 5702425147562
088U1082 | 46 0970.415 | 5 | 1358 | 94 | Icon RT/IR trådløs infrarød (Link komp.) | 5702425147579
013G3127 | 40 3249.015 | 5 | 112 | 85 | Tilslutningssæt, ½" fittings | 5702420081328
013G3132 | 40 3249.104 | 5 | 112 | 85 | Vægroset t. VHX,RAX,RTX/hvid-RAL 9016 | 5702420081366
013G3133 | 40 3249.100 | 5 | 214 | 85 | Vægroset t. VHX,RTX,RAX/krom | 5702420081373
013G4003 | 40 3238.204 | 5 | 1656 | 85 | RA-URX ventilsæt, h. mont, krom | 5702420059501
013G4004 | 40 3239.204 | 5 | 1656 | 85 | RA-URX ventilsæt, v. mont, krom | 5702420059549
013G4007 | 40 3238.224 | 5 | 1386 | 85 | RA-URX ventilsæt, h.mont, hvid RAL 9016 | 5702420059532
013G4008 | 40 3239.224 | 5 | 1386 | 85 | RA-URX ventilsæt, v.mont, hvid RAL 9016 | 5702420059570
013G4132 | 40 3238.304 | 5 | 1733 | 85 | RTX sæt, højremont. termos., Krom | 5702420067278
013G4133 | 40 3239.304 | 5 | 1733 | 85 | RTX sæt, venstremont. termos., Krom | 5702420067315
013G4136 | 40 3238.324 | 5 | 1493 | 85 | RTX sæt, højremont. termos.,RAL9016 | 5702420067308
013G4137 | 40 3239.324 | 5 | 1493 | 85 | RTX sæt, venstremont. termos.,RAL9016 | 5702420067346
013G5742 | 40 3239.900 | 5 | 157 | 85 | RTX, pakdåse | 5702420067643
013G6070 | 40 3239.822 | 5 | 259 | 85 | RAX radiatortermostat, hvid-RAL 9016 | 5702420057309
013G6075 | 40 3239.835 | 5 | 315 | 85 | RAX termostat, sort-RAL 9005 | 5702420065496
013G6080 | 40 3239.826 | 5 | 248 | 85 | RAX-K, RAL9016 | 5702420110523
013G6090 | 40 3239.832 | 5 | 342 | 85 | RTX returtermostat/RAL 9016 | 5702420066059
013G6170 | 40 3239.820 | 5 | 358 | 85 | RAX radiatortermostat/krom | 5702420057323
013G6176 | 40 3239.823 | 5 | 277 | 85 | RAX - krom/RAL 9016 | 5702420065175
013G6180 | 40 3239.827 | 5 | 344 | 85 | RAX-K, krom | 5702420110547
013G6190 | 40 3239.830 | 5 | 467 | 85 | RTX returtermostat, krom | 5702420066035
013G3127 | 40 3249.015 | 6 | 112 | 85 | Tilslutningssæt, ½" fittings | 5702420081328
013G3207 | 40 3249.504 | 6 | 100 | 85 | Vægrosette firkantet 50mm hvid gulv | 5702420083025
013G3208 | 40 3249.500 | 6 | 199 | 85 | Vægrosette firkantet 50mm krom gulv | 5702420083018
013G4276 | 40 3246.204 | 6 | 1623 | 85 | VHX DUO, RAX, ligeløb, krom | 5702420072777
013G4278 | 40 3246.224 | 6 | 1402 | 85 | VHX DUO, RAX, ligeløb, hvid-RAL 9016 | 5702420072791
013G4279 | 40 3247.204 | 6 | 1623 | 85 | VHX DUO, RAX, vinkelløb, krom | 5702420073200
013G4281 | 40 3247.224 | 6 | 1402 | 85 | VHX DUO, RAX, vinkelløb, hvid-RAL 9016 | 5702420073224
013G4282 | 40 3246.104 | 6 | 1623 | 85 | VHX MONO, RAX, ligeløb, krom, stål | 5702420073408
013G4284 | 40 3246.124 | 6 | 1402 | 85 | VHX MONO, RAX, ligeløb, RAL9016 | 5702420073422
013G4285 | 40 3247.104 | 6 | 1623 | 85 | VHX MONO, RAX, vinkel, krom, stål | 5702420073439
013G4287 | 40 3247.124 | 6 | 1402 | 85 | VHX MONORAX, vinkel, hvid-RAL9016 | 5702420073453
013G4376 | 40 3236.204 | 6 | 1623 | 85 | VHX DUO, RTX, ligeløb, krom | 5702420073279
013G4378 | 40 3236.224 | 6 | 1613 | 85 | VHX DUO, RTX, ligeløb, hvid-RAL 9016 | 5702420073286
013G4379 | 40 3237.204 | 6 | 1623 | 85 | VHX DUO, RTX, vinkelløb, krom | 5702420073293
013G4381 | 40 3237.224 | 6 | 1613 | 85 | VHX DUO, RTX, vinkelløb, hvid-RAL 9016 | 5702420073316
013G4382 | 40 3236.104 | 6 | 1567 | 85 | VHX MONO, RTX, ligeløb, krom | 5702420073484
013G4384 | 40 3236.124 | 6 | 1613 | 85 | VHX MONO, RTX, ligeløb, RAL 9010 | 5702420073507
013G4385 | 40 3237.104 | 6 | 1567 | 85 | VHX MONO, RTX, vinkelløb, krom | 5702420073323
013G4387 | 40 3237.124 | 6 | 1613 | 85 | VHX MONO, RTX, vinkelløb, hvid-RAL 9016 | 5702420073514
003L0141 | 40 3551.303 | 7 | 86 | 85 | RLV 10, DN 10, vinkelløb | 5702420030975
003L0142 | 40 3550.303 | 7 | 86 | 85 | RLV 10, DN 10, ligeløb | 5702420030982
003L0143 | 40 3551.304 | 7 | 96 | 85 | RLV 15, DN 15, vinkelløb | 5702420030999
003L0144 | 40 3550.304 | 7 | 96 | 85 | RLV 15, DN 15, ligeløb | 5702420031002
003L0145 | 40 3551.306 | 7 | 122 | 85 | RLV 20, DN 20, vinkelløb | 5702420031019
003L0146 | 40 3550.306 | 7 | 122 | 85 | RLV 20, DN 20, ligeløb | 5702420031026
003L0152 | 40 3555.006 | 7 | 169 | 85 | Aftapningshane | 5702420020112
003L0273 | 40 3258.004 | 7 | 132 | 85 | RLV 15, DN 15, vinkelløb | 5702420069814
003L0274 | 40 3257.004 | 7 | 132 | 85 | RLV 15, DN 15, ligeløb | 5702420069807
003L1001 | 40 3516.206 | 7 | 793 | 94 | FHV-A, RA2000 Vægindb.ventil | 5702420037721
003L1009 | 40 3511.003 | 7 | 259 | 85 | FJVR10, DN 10, vinkelløb | 5702420011776
003L1010 | 40 3510.003 | 7 | 259 | 85 | FJVR10, DN 10, ligeløb | 5702420004884
003L1013 | 40 3511.004 | 7 | 274 | 85 | FJVR 15, DN 15, vinkelløb | 5702421034606
003L1014 | 40 3510.004 | 7 | 295 | 85 | FJVR 15, DN 15, ligeløb | 5702421034613
003L1015 | 40 3516.006 | 7 | 793 | 94 | FH-R Vægindb.ventil | 5702420047638
003L1036 | 40 3516.801 | 7 | 136 | 94 | T/FHV-R, forlænger, 17,9 | 5702420047652
003L1040 | 40 3521.110 | 7 | 329 | 85 | FJVR, omr 10 - 50°C, neu. skala | 5702421034484
003L1050 | 40 3516.803 | 7 | 164 | 94 | T/FHV-R, frontplade, ø 178 | 5702420047119
003L1053 | 40 3516.804 | 7 | 423 | 94 | T/FHV-R, frontplade, ø 178, krom | 5702420072906
003L1070 | 40 3521.000 | 7 | 341 | 85 | FJVR, omr 10 - 80°C, neu. skala | 5702420009889
003L1824 | 40 3577.015 | 7 | 120 | 85 | RLV press-fit ligeløb | 5702420091716
003L1825 | 40 3578.015 | 7 | 120 | 85 | RLV press-fit vinkel | 5702420091723
013G7870 | 40 3554.033 | 7 | 402 | 85 | RLV-KDV, dyn. H-stykke, ligeløb, DN15 | 5702425155307
013G7871 | 40 3554.133 | 7 | 402 | 85 | RLV-KDV, dyn. H-stykke, højre, DN 15 | 5702425155314
013G7872 | 40 3554.233 | 7 | 402 | 85 | RLV-KDV, dyn. H-stykke, venstre, DN 15 | 5702425155345
013G7873 | 40 3554.006 | 7 | 420 | 85 | RLV-KDV, dyn. H-stykke, ligeløb, DN 20 | 5702425155369
013G7874 | 40 3554.106 | 7 | 420 | 85 | RLV-KDV, dyn. H-stykke, højre, DN 20 | 5702425155383
013G7875 | 40 3554.206 | 7 | 420 | 85 | RLV-KDV, dyn. H-stykke, venstre, DN 20 | 5702425155406
013G0290 | 40 3219.000 | 8 | 96 | 85 | Pakdåse til RA 2000, min 10 stk | 5702420013626
013G3100 | 40 3219.824 | 8 | 73 | 85 | Nippelbøjning RA 2000, 1/2" | 5702421036365
013G3181 | 40 3219.833 | 8 | 43 | 85 | 3/8" nippel, L = 28 mm, forniklet | 5702420069401
013G3182 | 40 3219.863 | 8 | 38 | 85 | Omløber til 3/8" ventil, forniklet | 5702420069418
013G3183 | 40 3219.834 | 8 | 51 | 85 | 1/2" nippel, L = 31 mm, forniklet | 5702420069425
013G3184 | 40 3219.864 | 8 | 76 | 85 | Omløber til 1/2" ventil, forniklet | 5702420069432
013G3185 | 40 3219.836 | 8 | 94 | 85 | 3/4" nippel, L = 35 mm, forniklet | 5702420069449
013G3186 | 40 3219.866 | 8 | 86 | 85 | Omløber til 3/4" ventil, forniklet | 5702420069456
013G3187 | 40 3219.838 | 8 | 106 | 85 | 1" nippel, L = 35 mm, forniklet | 5702420069463
013G3188 | 40 3219.868 | 8 | 117 | 85 | Omløber til 1" ventil, forniklet | 5702420069470
013G4100 | 40 3119.930 | 8 | 38 | 85 | Klemringsfittings G3/8A,Ø10,stål/cu | 5702420033105
013G4102 | 40 3119.932 | 8 | 38 | 85 | Klemringsfittings G3/8A,Ø12,stål/cu | 5702420033129
013G4110 | 40 3119.940 | 8 | 47 | 85 | Klemringsfittings G1/2A,Ø10,stål/cu | 5702420033143
013G4112 | 40 3119.942 | 8 | 47 | 85 | Klemringsfittings G1/2A,Ø12,stål/cu | 5702420033167
013G4114 | 40 3119.944 | 8 | 47 | 85 | Klemringsfittings G1/2A,Ø14,stål/cu | 5702420033181
013G4115 | 40 3119.945 | 8 | 47 | 85 | Klemringsfittings G1/2A,Ø15,stål/cu | 5702420033204
013G4116 | 40 3119.946 | 8 | 47 | 85 | Klemringsfittings G1/2A,Ø16,stål/cu | 5702420033228
013G4120 | 45 1271.050 | 8 | 55 | 85 | Klemringsfittings G3/4A,Ø10,stål/cu | 5702420033334
013G4122 | 45 1271.052 | 8 | 57 | 85 | Klemringsfittings G3/4A,Ø12,stål/cu | 5702420033358
013G4125 | 45 1271.055 | 8 | 55 | 85 | Klemringsfittings G3/4A,Ø15,stål/cu | 5702420033242
013G4126 | 45 1271.056 | 8 | 55 | 85 | Klemringsfittings G3/4A,Ø16,stål/cu | 5702420033266
013G4128 | 45 1271.058 | 8 | 55 | 85 | Klemringsfittings G3/4A,Ø18,stål/cu | 5702420033280
013G4144 | 40 3119.844 | 8 | 67 | 85 | Klemring. pex, G1/2A,Ø14 x 2 | 5702420032825
013G4147 | 40 3119.847 | 8 | 67 | 85 | Klemring. pex, G1/2A,Ø15 x 2,5 | 5702420032849
013G4152 | 40 3119.852 | 8 | 75 | 85 | Klemring. pex, G3/4A,Ø12 x 2 | 5702420032863
013G4154 | 40 3119.854 | 8 | 75 | 85 | Klemring. pex, G3/4A,Ø14 x 2 | 5702420032887
013G4155 | 40 3119.855 | 8 | 75 | 85 | Klemring. pex, G3/4A,Ø15 x 2,5 | 5702420032900
013G4156 | 40 3119.856 | 8 | 76 | 85 | Klemring. pex, G3/4A,Ø16 x 2 | 5702420032924
013G4158 | 40 3119.858 | 8 | 75 | 85 | Klemring. pex, G3/4A,Ø18 x 2 | 5702420032948
013G4159 | 40 3119.859 | 8 | 75 | 85 | Klemring. pex, G3/4A,Ø18 x 2,5 | 5702420032962
013G4160 | 40 3119.860 | 8 | 51 | 85 | Klemring. pex, G3/4A,Ø20 x 2 | 5702420032986
013G4174 | 40 3119.874 | 8 | 76 | 85 | Klemring. alu pex, G1/2A,Ø14x2 | 5702420033006
013G4176 | 40 3119.876 | 8 | 76 | 85 | Klemring. alu pex, G1/2A,Ø16x2 | 5702420036731
013G4184 | 40 3119.884 | 8 | 81 | 85 | Klemring. alu pex, G3/4A,Ø14x2 | 5702420033020
013G4186 | 40 3119.886 | 8 | 60 | 85 | Klemring. alu pex, G3/4A,Ø16x2 | 5702420033044
013G4188 | 40 3119.888 | 8 | 81 | 85 | Klemring. alu pex, G3/4A,Ø18x2 | 5702420033068
013G4190 | 40 3119.890 | 8 | 81 | 85 | Klemring. alu pex, G3/4A,Ø20x2 | 5702420033082
013G4193 | 40 3259.942 | 8 | 93 | 85 | Klemring. G1/2A, Ø12, krom+Cu | 5702420071442
013G4194 | 40 3259.944 | 8 | 93 | 85 | Klemring. G1/2A, Ø14, krom+Cu | 5702420071459
013G4195 | 40 3259.945 | 8 | 93 | 85 | Klemring. G1/2A, Ø15, krom+Cu | 5702420071466
013G4196 | 40 3259.946 | 8 | 93 | 85 | Klemring. G1/2A, Ø16, krom+Cu | 5702420071473
013G4198 | 40 3259.857 | 8 | 122 | 85 | Klemring. G1/2A,16x2, PEX/krom | 5702420071510
013G4199 | 40 3259.847 | 8 | 122 | 85 | Klemring. G1/2A,15x2.5, PEX/krom | 5702420071480
013G4200 | 40 3259.876 | 8 | 141 | 85 | Klemring. alu pex, G1/2A,Ø16X2 | 5702420071497
013L0443 | 40 3219.813 | 8 | 50 | 85 | Nippel,R3/8,L:23mm,10stk,forniklet | 5702420001098
013L0445 | 40 3219.814 | 8 | 55 | 85 | Nippel,R1/2,L:24mm,10stk,forniklet | 5702420002477
013L0447 | 40 3219.816 | 8 | 77 | 85 | Nippel,R3/4,L:29mm,10stk,forniklet | 5702420001951
013U0070 | 40 3159.000 | 8 | 100 | 85 | RAVL/RAV/FJVR, pakdåse
013U0134 | 45 1271.066 | 8 | 145 | 88 | Klemringsfittings, cu/stål, Ø18 | 5702420014241
013U0135 | 45 1271.067 | 8 | 145 | 88 | Klemringsfittings, cu/stål, Ø22 | 5702420005515
013U0140 | 45 1271.088 | 8 | 149 | 88 | Klemringsfittings, cu/stål, Ø28 | 5702420111612
003H6902 | 45 1099.906 | 10 | 198 | 87 | Gevindnippel R1/2 PN25 DN15 (G3/4) | 5702421544877
003H6908 | 45 1099.936 | 10 | 198 | 87 | Svejsenippel PN25 DN15 (G3/4) | 5702421544938
003L3530 | 45 1244.530 | 10 | 1409 | 88 | RAVK, 10-30°C 2m kap.rør | 5702425120121
003L3531 | 45 1244.531 | 10 | 1409 | 88 | RAVK, 35-75°C 2m kap.rør | 5710104069142
003N0196 | 45 1019.034 | 10 | 1525 | 88 | AVTA Følerlomme Rustf.stål 182 mm | 5702423019137
013U0290 | 45 1299.134 | 10 | 411 | 88 | Dykrør 1/2", Ø11 til RAVI/RAVK/AVTB | 5702421510131
013U8008 | 45 1241.000 | 10 | 1409 | 88 | RAVI, termostatisk element, 43-65°C | 5702421500415
013U8063 | 45 1244.063 | 10 | 1409 | 88 | RAVK, termostatisk element, 25-65°C | 5702421500491
013U8072 | 45 1244.072 | 10 | 1409 | 88 | RAVK termostatisk element, 25-45°C VMV | 5702421552094
013U8102 | 45 1299.452 | 10 | 111 | 88 | Pakn. t kapillarørspakd.+nippelmuf | 5702421554678
017-436966 | 45 1299.314 | 10 | 799 | H | KP/RT Følerlomme Rust. stål 112mm | 5702428021012
065F0006 | 45 1299.406 | 10 | 204 | 87 | Pakdåse t. VMA,VMT,VS2,VMS,AVDL,KOVM | 5702421518472
065F0015 | 46 0949.304 | 10 | 1419 | 87 | VMV, 3vejs sædevent, kv 2.5, DN15 | 5702420012674
065F0020 | 46 0949.306 | 10 | 1487 | 87 | VMV, 3vejs sædevent, kv 4, DN20 | 5702420012452
065F0115 | 45 1263.004 | 10 | 321 | 87 | VMT 15/8, 2-vejs ventil, G 3/4A, kv 1,5 | 5702420030357
065F0120 | 45 1263.006 | 10 | 356 | 87 | VMT 20/8, 2-vejs ventil, G 1A, kv 2,5 | 5702420023984
065F0125 | 45 1263.008 | 10 | 583 | 87 | VMT 25/8, 2-vejs ventil, G1 1/4A, kv 3,1 | 5702420022291
065F2030 | 45 1264.004 | 10 | 1577 | 87 | VMA 15, 2-vejs ventil, kv 0,25 | 5702420018423
065F2031 | 45 1264.104 | 10 | 1592 | 87 | VMA 15, 2-vejs ventil, kv 0,40 | 5702420018393
065F2032 | 45 1264.204 | 10 | 1577 | 87 | VMA 15, 2-vejs ventil, kv 0,63 | 5702420018270
065F2033 | 45 1264.304 | 10 | 1577 | 87 | VMA 15, 2-vejs ventil, kv 1,0 | 5702420018249
065F2034 | 45 1264.404 | 10 | 1577 | 87 | VMA 15, 2-vejs ventil, kv 1,6 | 5702420018232
065F2035 | 45 1264.504 | 10 | 1577 | 87 | VMA 15, 2-vejs ventil, kv 2,5 | 5702420018218
013G4112 | 40 3119.942 | 11 | 47 | 85 | Klemringsfittings G1/2A,Ø12,stål/cu | 5702420033167
013G4114 | 40 3119.944 | 11 | 47 | 85 | Klemringsfittings G1/2A,Ø14,stål/cu | 5702420033181
013G4115 | 40 3119.945 | 11 | 47 | 85 | Klemringsfittings G1/2A,Ø15,stål/cu | 5702420033204
013G4116 | 40 3119.946 | 11 | 47 | 85 | Klemringsfittings G1/2A,Ø16,stål/cu | 5702420033228
013G4125 | 45 1271.055 | 11 | 55 | 85 | Klemringsfittings G3/4A,Ø15,stål/cu | 5702420033242
013G4126 | 45 1271.056 | 11 | 55 | 85 | Klemringsfittings G3/4A,Ø16,stål/cu | 5702420033266
013G4128 | 45 1271.058 | 11 | 55 | 85 | Klemringsfittings G3/4A,Ø18,stål/cu | 5702420033280
013G4144 | 40 3119.844 | 11 | 67 | 85 | Klemring. pex, G1/2A,Ø14 x 2 | 5702420032825
013G4147 | 40 3119.847 | 11 | 67 | 85 | Klemring. pex, G1/2A,Ø15 x 2,5 | 5702420032849
013G4152 | 40 3119.852 | 11 | 75 | 85 | Klemring. pex, G3/4A,Ø12 x 2 | 5702420032863
013G4154 | 40 3119.854 | 11 | 75 | 85 | Klemring. pex, G3/4A,Ø14 x 2 | 5702420032887
013G4155 | 40 3119.855 | 11 | 75 | 85 | Klemring. pex, G3/4A,Ø15 x 2,5 | 5702420032900
013G4156 | 40 3119.856 | 11 | 76 | 85 | Klemring. pex, G3/4A,Ø16 x 2 | 5702420032924
013G4158 | 40 3119.858 | 11 | 75 | 85 | Klemring. pex, G3/4A,Ø18 x 2 | 5702420032948
013G4159 | 40 3119.859 | 11 | 75 | 85 | Klemring. pex, G3/4A,Ø18 x 2,5 | 5702420032962
013G4160 | 40 3119.860 | 11 | 51 | 85 | Klemring. pex, G3/4A,Ø20 x 2 | 5702420032986
013G4184 | 40 3119.884 | 11 | 81 | 85 | Klemring. alu pex, G3/4A,Ø14x2 | 5702420033020
013G4186 | 40 3119.886 | 11 | 60 | 85 | Klemring. alu pex, G3/4A,Ø16x2 | 5702420033044
013G4188 | 40 3119.888 | 11 | 81 | 85 | Klemring. alu pex, G3/4A,Ø18x2 | 5702420033068
013G4190 | 40 3119.890 | 11 | 81 | 85 | Klemring. alu pex, G3/4A,Ø20x2 | 5702420033082
013U0012 | 40 3150.003 | 11 | 321 | 88 | RAV, 10/8, ventilhus lige | 5702420005478
013U0017 | 40 3150.004 | 11 | 345 | 88 | RAV, 15/8, ventilhus lige | 5702420005577
013U0022 | 40 3150.006 | 11 | 386 | 88 | RAV, 20/8, ventilhus lige | 5702420010373
013U0027 | 40 3150.008 | 11 | 638 | 88 | RAV, 25/8, ventilhus lige | 5702420012933
013U0070 | 40 3159.000 | 11 | 100 | 85 | RAVL/RAV/FJVR, pakdåse | 5702420002279
013U0134 | 45 1271.066 | 11 | 145 | 88 | Klemringsfittings, cu/stål, Ø18 | 5702420014241
013U0135 | 45 1271.067 | 11 | 145 | 88 | Klemringsfittings, cu/stål, Ø22 | 5702420005515
013U0140 | 45 1271.088 | 11 | 149 | 88 | Klemringsfittings, cu/stål, Ø28 | 5702420111612
013U3014 | 40 3260.004 | 11 | 940 | 88 | KOVM/ventilhus/blandevent. kv 0,63 | 5702421300404
013U3015 | 40 3262.004 | 11 | 940 | 88 | KOVM/ventilhus/blandevent. kv 1,5 | 5702421300411
013U3020 | 40 3264.004 | 11 | 959 | 88 | KOVM/ventilhus/blandevent. kv 2,0 | 5702421300442
065F0005 | 46 0949.410 | 11 | 353 | 87 | Håndbetjening for VMV | 5702421603567
065F0006 | 45 1299.406 | 11 | 204 | 87 | Pakdåse t. VMA,VMT,VS2,VMS,AVDL,KOVM | 5702421518472
003N0032 | 45 1005.738 | 12 | 3338 | 88 | AVTA25 25-65°C G 1 25 mm | 5702423014378
003N0045 | 45 1004.204 | 12 | 2580 | 88 | AVTA15 25-65°C G 1/2 15 mm | 5702423002740
003N0046 | 45 1004.206 | 12 | 2866 | 88 | AVTA20 25-65°C G 3/4 20 mm | 5702423024025
003N0047 | 45 1004.208 | 12 | 3032 | 88 | AVTA25 25-65°C G 1 25 mm | 5702423005574
003N0084 | 40 6010.301 | 12 | 1309 | 88 | FJV, serviceelement, 20-60 °C | 5702421100059
003N0107 | 45 1005.704 | 12 | 2898 | 88 | AVTA15 10-80°C G 1/2 15 mm | 5702423015559
003N0108 | 45 1005.706 | 12 | 3177 | 88 | AVTA20 10-80°C G 3/4 20 mm | 5702423021659
003N0109 | 45 1005.708 | 12 | 3417 | 88 | AVTA25 10-80°C G 1 25 mm | 5702423001415
003N1132 | 45 1005.003 | 12 | 2380 | 88 | AVTA10 0-30°C G 3/8 10 mm | 5702423016655
003N1162 | 45 1005.203 | 12 | 2380 | 88 | AVTA10 25-65°C G 3/8 10 mm | 5702423023653
003N1182 | 45 1005.403 | 12 | 2380 | 88 | AVTA10 50-90°C G 3/8 10 mm | 5702423014316
003N2132 | 45 1005.004 | 12 | 2580 | 88 | AVTA15 0-30°C G 1/2 15 mm | 5702423007172
003N2162 | 45 1005.204 | 12 | 2580 | 88 | AVTA15 25-65°C G 1/2 15 mm | 5702423004157
003N2182 | 45 1005.404 | 12 | 2580 | 88 | AVTA15 50-90°C G 1/2 15 mm | 5702423023127
003N2232 | 45 1010.004 | 12 | 3077 | 88 | AVTB 15, 0-30°C Termostatventil, Rp | 5702421100134
003N2250 | 40 6010.004 | 12 | 2556 | 88 | FJV 15, 20-60°C Returløbstermostat, Rp | 5702421100141
003N3132 | 45 1005.006 | 12 | 2866 | 88 | AVTA20 0-30°C G 3/4 20 mm | 5702423019342
003N3162 | 45 1005.206 | 12 | 2866 | 88 | AVTA20 25-65°C G 3/4 20 mm | 5702423012954
003N3182 | 45 1005.406 | 12 | 2866 | 88 | AVTA20 50-90°C G 3/4 20 mm | 5702423007875
003N3232 | 45 1010.006 | 12 | 3382 | 88 | AVTB 20, 0-30°C Termostatventil, Rp | 5702421100189
003N3250 | 40 6010.006 | 12 | 2736 | 88 | FJV 20, 20-60°C Returløbstermostat, Rp | 5702421100196
003N4132 | 45 1005.008 | 12 | 3032 | 88 | AVTA25 0-30°C G 1 25 mm | 5702423012688
003N4162 | 45 1005.208 | 12 | 3032 | 88 | AVTA25 25-65°C G 1 25 mm | 5702423010424
003N4182 | 45 1005.408 | 12 | 3032 | 88 | AVTA25 50-90°C G 1 25 mm | 5702423024650
003N4232 | 45 1010.008 | 12 | 3621 | 88 | AVTB 25, 0-30°C Termostatventil, Rp | 5702421100271
003N4250 | 40 6010.008 | 12 | 3026 | 88 | FJV 25, 20-60°C Returløbstermostat, Rp | 5702421100288
003N5101 | 45 1009.006 | 12 | 3111 | 88 | AVTB 15, 0-30°C Termostatventil, G | 5702421100400
003N5102 | 45 1009.008 | 12 | 3509 | 88 | AVTB 20, 0-30°C Termostatventil, G | 5702421100417
003N5103 | 45 1009.010 | 12 | 3728 | 88 | AVTB 25, 0-30°C Termostatventil, G | 5702421100424
003N5117 | 40 6009.006 | 12 | 2628 | 88 | FJV 15, 20-60°C Returløbstermostat, G | 5702421100523
003N5118 | 40 6009.008 | 12 | 2796 | 88 | FJV 20, 20-60°C Returløbstermostat, G | 5702421100530
003N5119 | 40 6009.010 | 12 | 3126 | 88 | FJV 25, 20-60°C Returløbstermostat, G | 5702421100547
003N8229 | 45 1010.224 | 12 | 3111 | 88 | AVTB 15, 20-60°C Termostatventil, Rp | 5702421100899
003N8230 | 45 1010.226 | 12 | 3581 | 88 | AVTB 20, 20-60°C Termostatventil, Rp | 5702421100905
003N8253 | 45 1010.228 | 12 | 3667 | 88 | AVTB 25, 20-60°C Termostatventil, Rp | 5702421100912
003H6902 | 45 1099.906 | 13 | 198 | 87 | Gevindnippel R1/2 PN25 DN15 (G3/4) | 5702421544877
003H6903 | 45 1099.908 | 13 | 276 | 87 | Gevindnippel R3/4 PN25 DN20 (G1) | 5702421544884
003H6904 | 45 1099.910 | 13 | 453 | 87 | Gevindnippel R1 PN25 DN25 (G11/4) | 5702421544891
003H6908 | 45 1099.936 | 13 | 198 | 87 | Svejsenippel PN25 DN15 (G3/4) | 5702421544938
003H6909 | 45 1099.938 | 13 | 276 | 87 | Svejsenippel PN25 DN20 (G1) | 5702421544945
003H6910 | 45 1099.940 | 13 | 459 | 87 | Svejsenippel PN25 DN25 (G11/4) | 5702421544952
003L3154 | 45 1021.854 | 13 | 217 | 88 | Pakning for menbranhus AVTQ | 5702421507056
003L7020 | 45 1022.008 | 13 | 6983 | 88 | AVTQ 20 flowkomp, term, ventil | 5702421500828
003L7100 | 45 1022.800 | 13 | 1702 | 88 | AVTQ, følerelement komplet | 5702421507070
003L7101 | 45 1022.801 | 13 | 307 | 88 | AVTQ, klemringsfittings, Ø 6 mm | 5702421532607
003L7107 | 45 1022.807 | 13 | 3330 | 88 | AVTQ, ventilhus komplet | 5702421507094
003L7108 | 45 1022.808 | 13 | 1433 | 88 | AVTQ, styreventil ex. klemringsfit | 5702421507117
003L7111 | 45 1022.811 | 13 | 3493 | 88 | AVTQ, membranelem ex. klemringsfit | 5702421507131
003L7120 | 45 1021.838 | 13 | 182 | 88 | Pakning for AVTQ føler | 5702421523254
003N0050 | 45 1019.006 | 13 | 587 | 88 | AVTA Følerlomme Messing 220 mm | 5702423013463
003N0062 | 45 1019.162 | 13 | 1259 | 88 | AVTA element 50-90 °C | 5702423024186
003N0068 | 45 1019.192 | 13 | 2593 | 88 | AVTA element 25-65 °C | 5702423024643
003N0075 | 45 1019.175 | 13 | 1259 | 88 | AVTA element 0-30 °C, 2 m kap. rør | 5702423002498
003N0077 | 45 1019.177 | 13 | 1888 | 88 | AVTA element 0-30 °C, 5 m kap. rør | 5702423006878
003N0078 | 45 1019.178 | 13 | 1259 | 88 | AVTA element 25-65 °C, 2 m. kap. rør | 5702423017232
003N0080 | 45 1019.180 | 13 | 1888 | 88 | AVTA element 25-65 °C, 5 m kap. Rør | 5702423014262
003N0130 | 45 1019.190 | 13 | 1935 | 88 | AVTA, AVTB, 20-60 °C serviceelem. | 5702421100066
003N0131 | 45 1019.171 | 13 | 2014 | 88 | AVTA, AVTB, 30-100 °C serviceelem. | 5702421100073
003N0192 | 45 1019.036 | 13 | 1877 | 88 | AVTA Følerlomme Rustf.stål 220 mm | 5702423019687
003N0196 | 45 1019.034 | 13 | 1525 | 88 | AVTA Følerlomme Rustf.stål 182 mm | 5702423019137
003N4006 | 45 1019.116 | 13 | 363 | 88 | FJV,AVTA,AVTB, DN10-15 Servicesæt | 5702421100233
003N4007 | 45 1019.117 | 13 | 393 | 88 | FJV,AVTA,AVTB, DN20 Servicesæt | 5702421100240
003N4008 | 45 1019.118 | 13 | 437 | 88 | FJV,AVTA,AVTB, DN25 Servicesæt | 5702421100257
003N4022 | 45 1019.122 | 13 | 189 | 88 | AVTA, AVTB Isoleringsring | 5702421100264
003N5114 | 45 1009.226 | 13 | 3206 | 88 | AVTB 15, 20-60°C Termostatventil, G | 5702421100493
003N5115 | 45 1009.228 | 13 | 3673 | 88 | AVTB 20, 20-60°C Termostatventil, G | 5702421100509
003N5116 | 45 1009.230 | 13 | 3759 | 88 | AVTB 25, 20-60°C Termostatventil, G | 5702421100516
003N5141 | 45 1009.326 | 13 | 3111 | 88 | AVTB 15, 30-100°C Termostatventil, G | 5702421100646
003N5142 | 45 1009.328 | 13 | 3509 | 88 | AVTB 20, 30-100°C Termostatventil, G | 5702421100653
003N5143 | 45 1009.330 | 13 | 3728 | 88 | AVTB 25, 30-100°C Termostatventil, G | 5702421100660
003N8141 | 45 1010.324 | 13 | 3077 | 88 | AVTB 15, 30-100°C Termostatventil, Rp | 5702421100738
003N8142 | 45 1010.326 | 13 | 3397 | 88 | AVTB 20, 30-100°C Termostatventil, Rp | 5702421100745
003N8143 | 45 1010.328 | 13 | 3651 | 88 | AVTB 25, 30-100°C Termostatventil, Rp | 5702421100752
013U0290 | 45 1299.134 | 13 | 411 | 88 | Dykrør 1/2", Ø11 til RAVI/RAVK/AVTB | 5702421510131
013U8102 | 45 1299.452 | 13 | 111 | 88 | Pakn. t kapillarørspakd.+nippelmuf | 5702421554678
017-436766 | 45 1019.014 | 13 | 316 | H | KP/RT Følerlomme Messing 182 mm | 5702428021005
003H6902 | 45 1099.906 | 14 | 198 | 87 | Gevindnippel R1/2 PN25 DN15 (G3/4) | 5702421544877
003H6903 | 45 1099.908 | 14 | 276 | 87 | Gevindnippel R3/4 PN25 DN20 (G1) | 5702421544884
003H6904 | 45 1099.910 | 14 | 453 | 87 | Gevindnippel R1 PN25 DN25 (G11/4) | 5702421544891
003H6908 | 45 1099.936 | 14 | 198 | 87 | Svejsenippel PN25 DN15 (G3/4) | 5702421544938
003H6909 | 45 1099.938 | 14 | 276 | 87 | Svejsenippel PN25 DN20 (G1) | 5702421544945
003H6910 | 45 1099.940 | 14 | 459 | 87 | Svejsenippel PN25 DN25 (G11/4) | 5702421544952
003H6915 | 45 1099.964 | 14 | 2113 | 87 | Påskruningsflange PN25 DN15 (G3/4) | 5702421545003
003H6916 | 45 1099.966 | 14 | 2054 | 87 | Påskruningsflange PN25 DN20 (G1) | 5702421545010
003H6917 | 45 1099.968 | 14 | 2113 | 87 | Påskruningsflange PN25 DN25 (G11/4) | 5702421545027
003H6927 | 45 1090.901 | 14 | 483 | 87 | Adapter M34/M45 (Ny AVT på gl. VIG/VIS) | 5702421544471
003Z1120 | 45 1290.006 | 14 | 940 | 93 | TVM-H 20, DN 20, G 1 A, indst område 30-70°C | 5702421524695
003Z1127 | 45 1290.008 | 14 | 987 | 93 | TVM-H25,DN25,G1 1/4A, ins.om30-70C | 5702421524756
065-0596 | 45 1090.110 | 14 | 6344 | 88 | AVT -10-40°C, 5m kap., Ø12x170, R 1/2 | 5702421544198
065-0597 | 45 1090.120 | 14 | 6344 | 88 | AVT 20-70°C, 5m kap., Ø12x170, R 1/2 | 5702421544204
065-0598 | 45 1090.140 | 14 | 6344 | 88 | AVT 40-90°C, 5m kap., Ø12x170, R 1/2 | 5702421544211
065-0599 | 45 1090.150 | 14 | 6344 | 88 | AVT 60-110°C, 5m kap., Ø12x170, R 1/2 | 5702421544228
065-0600 | 45 1090.210 | 14 | 6344 | 88 | AVT -10-40°C, 5m kap., Ø19x210, R 3/4 | 5702421544235
065-0601 | 45 1090.220 | 14 | 6344 | 88 | AVT 20-70°C, 5m kap., Ø19x210, R 3/4 | 5702421544242
065-0602 | 45 1090.240 | 14 | 6344 | 88 | AVT 40-90°C, 5m kap., Ø19x210, R 3/4 | 5702421544259
065-0603 | 45 1090.250 | 14 | 6344 | 88 | AVT 60-110°C, 5m kap., Ø19x210, R 3/4 | 5702421544266
065-0605 | 45 1090.330 | 14 | 6344 | 88 | AVT 35-70°C, 4m kap., Ø16x255, R 3/4 | 5702421544280
065-4415 | 45 1019.415 | 14 | 1736 | 88 | Følerlomme for føler, Ø12x170 | 5702421812716
065-4417 | 45 1019.417 | 14 | 2712 | 88 | Følerlomme for føler, Ø19x210 | 5702421812730
065B0770 | 45 1091.004 | 14 | 2467 | 87 | VG-15 2-vejs, G3, 4A, kv 0,4, DN15 | 5702421543528
065B0771 | 45 1091.024 | 14 | 2467 | 87 | VG-15 2-vejs, G3, 4A, kv 1,0, DN15 | 5702421543535
065B0772 | 45 1091.044 | 14 | 2467 | 87 | VG-15 2-vejs, G3, 4A, kv 1,6, DN15 | 5702421543542
065B0773 | 45 1091.064 | 14 | 2467 | 87 | VG-15 2-vejs, G3, 4A, kv 2,5, DN15 | 5702421543559
065B0774 | 45 1091.084 | 14 | 2467 | 87 | VG-15 2-vejs, G3, 4A, kv 4,0, DN15 | 5702421543566
065B0775 | 45 1091.106 | 14 | 2726 | 87 | VG-20 2-vejs, G1A, kv 6,3, DN20 | 5702421543573
065B0776 | 45 1091.128 | 14 | 3673 | 87 | VG-25 2-vejs, G1 1, 4A, kv 8,0, DN25 | 5702421543580
065B0783 | 45 1093.170 | 14 | 7777 | 87 | VGF-32 2-vejs, DN 32,flanger,kv 12,5 | 5702421543658
065B0784 | 45 1093.191 | 14 | 8294 | 87 | VGF-40 2-vejs, DN 40, flanger, kv 20 | 5702421543665
065B0785 | 45 1093.212 | 14 | 9175 | 87 | VGF-50 2-vejs, DN 50, flanger, kv 25 | 5702421543672
065B0788 | 45 1094.074 | 14 | 7137 | 87 | VGS-15 2-vejs, G3, 4A, kv 3,2, DN15 | 5702421543702
065B0789 | 45 1094.086 | 14 | 8192 | 87 | VGS-20 2-vejs, G1A, kv 4,5, DN20 | 5702421543719
065B0790 | 45 1094.108 | 14 | 8986 | 87 | VGS-25 2-vejs, G1 1, 4A, kv 6,3, DN25 | 5702421543726
065Z7011 | 45 1029.968 | 14 | 450 | 87 | Gevindnippler, 3 stk, DN20 | 5702421520055
065Z7012 | 45 1029.970 | 14 | 743 | 87 | Gevindnippler, 3 stk, DN25 | 5702421520062
19808922 | 40 3221.910 | 16 | 98 | 15 | EURO dåse, indmuring | 5703435003381
19808930 | 40 3221.911 | 16 | 88 | 15 | EURO dåse, isætning forfra | 5703435003398
082F1071 | 46 0947.976 | 16 | 37 | 93 | Adap. VA78 FHF fordelerør/shunt, 5stk | 5702420063539
087N0011 | 46 0945.318 | 16 | 338 | 87 | ESMC, Pt 1000 anlægsføler, 2m kabel | 5702420016917
088H3110 | 46 0957.010 | 16 | 329 | 94 | TWA-A NC, 24 V, RA Termoaktuator | 5702420049601
088U0092 | 46 6227.420 | 16 | 4288 | 94 | FHM-C2 gulvv.shunt t. auto. fremløbsreg. | 5702425237607
088U0251 | 46 0960.325 | 16 | 1482 | 94 | Dugpunktsføler | 5702425081897
088U1050 | 46 0970.310 | 16 | 764 | 94 | Icon RT 24V display vægindbyg. | 5702425147777
088U1055 | 46 0970.315 | 16 | 757 | 94 | Icon RT 24V display vægmont. | 5702425147654
088U1141 | 46 0970.710 | 16 | 2111 | 94 | Icon masterregulator 24V 10 udg. | 5702425147739
088U1142 | 46 0970.715 | 16 | 2359 | 94 | Icon masterregulator 24V 15 udg. | 5702425147722
088U1080 | 46 0970.420 | 16 | 720 | 94 | Icon RT trådløs drejeknap | 5702425147555
088U1081 | 46 0970.410 | 16 | 865 | 94 | Icon RT trådløs display (Link komp.) | 5702425147562
088U1082 | 46 0970.415 | 16 | 1358 | 94 | Icon RT/IR trådløs infrarød (Link komp.) | 5702425147579
088U1100 | 46 0970.920 | 16 | 1854 | 94 | Icon Udvidelsesmodul | 5702425147548
088U1101 | 46 0970.910 | 16 | 1269 | 94 | Icon App modul | 5702425147104
088U1102 | 46 0970.930 | 16 | 950 | 94 | Icon Repeater | 5702425147098
088U1103 | 46 0970.900 | 16 | 741 | 94 | Icon Radio modul | 5702425147081
088U1110 | 46 0970.940 | 16 | 124 | 94 | Icon Gulvsensor til 24/230V RD | 5702425129858
193B2148 | 46 0952.510 | 16 | 329 | 94 | ABN-FBH, 24V, NC termoaktuator | 5702425082542
088U1131 | 46 0970.931 | 16 | 947 | 86 | Danfoss Zigbee Repeater, 230V/trådløs
088U1130 | 46 0970.950 | 16 | 1270 | 94 | Danfoss Icon™ Zigbee Modul, 24V/trådløs
088U1166 | 33 9529.006 | 17 | 10731 | 94 | Danfoss Icon™ styringspakke 6-kreds m/displaytermostater
088U1167 | 33 9529.007 | 17 | 11942 | 94 | Danfoss Icon™ styringspakke 7-kreds m/displaytermostater
088U1168 | 33 9529.008 | 17 | 13238 | 94 | Danfoss Icon™ styringspakke 8-kreds m/displaytermostater
088U1169 | 33 9529.009 | 17 | 14535 | 94 | Danfoss Icon™ styringspakke 9-kreds m/displaytermostater
088U1170 | 33 9529.010 | 17 | 15814 | 94 | Danfoss Icon™ styringspakke 10-kreds m/displaytermostater
088U1171 | 33 9529.011 | 17 | 17109 | 94 | Danfoss Icon™ styringspakke 11-kreds m/displaytermostater
088U1172 | 33 9529.012 | 17 | 18372 | 94 | Danfoss Icon™ styringspakke 12-kreds m/displaytermostater
088U1173 | 33 9529.013 | 17 | 19669 | 94 | Danfoss Icon™ styringspakke 13-kreds m/displaytermostater
088U1174 | 33.9529 014 | 17 | 20964 | 94 | Danfoss Icon™ styringspakke 14-kreds m/displaytermostater
088U1175 | 33 9529.015 | 17 | 22244 | 94 | Danfoss Icon™ styringspakke 15-kreds m/displaytermostater
088U1186 | 33 9529.106 | 17 | 13362 | 94 | Danfoss Icon™ styringspakke 6-kreds m/display RT & udv.modul
088U1187 | 33 9529.107 | 17 | 14658 | 94 | Danfoss Icon™ styringspakke 7-kreds m/display RT & udv.modul
088U1188 | 33 9529.108 | 17 | 15955 | 94 | Danfoss Icon™ styringspakke 8-kreds m/display RT & udv.modul
088U1189 | 33 9529.109 | 17 | 17251 | 94 | Danfoss Icon™ styringspakke 9-kreds m/display RT & udv.modul
088U1190 | 33 9529.110 | 17 | 18547 | 94 | Danfoss Icon™ styringspakke 10-kreds m/display RT & udv.modul
088U1191 | 33 9529.111 | 17 | 19843 | 94 | Danfoss Icon™ styringspakke 11-kreds m/display RT & udv.modul
088U1192 | 33 9529.112 | 17 | 21139 | 94 | Danfoss Icon™ styringspakke 12-kreds m/display RT & udv.modul
088U1193 | 33 9529.113 | 17 | 22419 | 94 | Danfoss Icon™ styringspakke 13-kreds m/display RT & udv.modul
088U1194 | 33 9529.114 | 17 | 23629 | 94 | Danfoss Icon™ styringspakke 14-kreds m/display RT & udv.modul
088U1156 | 33 9529.206 | 17 | 9886 | 94 | Danfoss Icon™ styringspakke 6-kreds m/drejeknaptermostater
088U1157 | 33 9529.207 | 17 | 10956 | 94 | Danfoss Icon™ styringspakke 7-kreds m/drejeknaptermostater
088U1158 | 33 9529.208 | 17 | 12110 | 94 | Danfoss Icon™ styringspakke 8-kreds m/drejeknaptermostater
088U1159 | 33 9529.209 | 17 | 13267 | 94 | Danfoss Icon™ styringspakke 9-kreds m/drejeknaptermostater
088U1160 | 33 9529.210 | 17 | 14404 | 94 | Danfoss Icon™ styringspakke 10-kreds m/drejeknaptermostater
19808922 | 40 3221.910 | 17 | 98 | 15 | EURO dåse, indmuring | 5703435003381
19808930 | 40 3221.911 | 17 | 88 | 15 | EURO dåse, isætning forfra | 5703435003398
088H3112 | 46 0957.013 | 17 | 411 | 94 | TWA-A NC, 230 V, RA Termoaktuator | 5702420049540
088U1000 | 46 0970.010 | 17 | 446 | 94 | Icon RS 230V drejeknap vægindbyg | 5702425130977
088U1005 | 46 0970.110 | 17 | 347 | 94 | Icon RS 230V drejeknap vægmont | 5702425129889
088U1010 | 46 0970.015 | 17 | 718 | 94 | Icon RD 230V display vægindbyg | 5702425129902
088U1015 | 46 0970.115 | 17 | 642 | 94 | Icon RD 230V display vægmont | 5702425129872
088U1020 | 46 0970.020 | 17 | 789 | 94 | Icon RP 230V progr. vægindbyg | 5702425129896
088U1025 | 46 0970.120 | 17 | 718 | 94 | Icon RP 230V progr. vægmont | 5702425129865
088U1030 | 46 0970.620 | 17 | 1243 | 94 | Icon Master 230V, 8 ch. Basic | 5702425147814
088U1031 | 46 0970.610 | 17 | 1743 | 94 | Icon Master 230V, 8 ch. Featured | 5702425147678
088U1110 | 46 0970.940 | 17 | 124 | 94 | Icon Gulvsensor til 24/230V RD | 5702425129858
013G4160 | 40 3119.860 | 18 | 51 | 85 | Klemring. pex, G3/4A,Ø20 x 2 | 5702420032986
013G4186 | 40 3119.886 | 18 | 60 | 85 | Klemring. alu pex, G3/4A,Ø16x2 | 5702420033044
082F1073 | 46 0947.977 | 18 | 25 | 93 | Ventiladapter for tilslutning til ventiler med M30 x 1,5 gevind | 5702420063553
088H3110 | 46 0957.010 | 18 | 329 | 94 | TWA-A NC, 24 V, RA Termoaktuator | 5702420049601
088H3140 | 46 0957.040 | 18 | 329 | 94 | TWA-K NC, 24V, for ventiler med M30x1,5 tilslutning | 5702425099847
088U0029 | 40 2039.729 | 18 | 185 | 94 | Termostat FHD-T, 0-60°C, ø 35 mm | 5702420064079
088U0502 | 40 2032.002 | 18 | 940 | 94 | FHF-2 Manifold 2+2 | 5702420080819
088U0503 | 40 2032.003 | 18 | 1154 | 94 | FHF-3 Manifold 3+3 | 5702420080826
088U0504 | 40 2032.004 | 18 | 1453 | 94 | FHF-4 Manifold 4+4 | 5702420080833
088U0505 | 40 2032.005 | 18 | 1795 | 94 | FHF-5 Manifold 5+5 | 5702420080840
088U0506 | 40 2032.006 | 18 | 2132 | 94 | FHF-6 Manifold 6+6 | 5702420080857
088U0507 | 40 2032.007 | 18 | 2476 | 94 | FHF-7 Manifold 7+7 | 5702420080864
088U0508 | 40 2032.008 | 18 | 2819 | 94 | FHF-8 Manifold 8+8 | 5702420080871
088U0509 | 40 2032.009 | 18 | 3227 | 94 | FHF-9 Manifold 9+9 | 5702420080888
088U0510 | 40 2032.010 | 18 | 3601 | 94 | FHF-10 Manifold 10+10 | 5702420080895
088U0511 | 40 2032.011 | 18 | 3959 | 94 | FHF-11 Manifold 11+11 | 5702420080901
088U0512 | 40 2032.012 | 18 | 4311 | 94 | FHF-12 Manifold 12+12 | 5702420080918
088U0522 | 40 2032.102 | 18 | 1058 | 94 | FHF-2F Manifold 2+2/ flowmeter | 5702420080925
088U0523 | 40 2032.103 | 18 | 1346 | 94 | FHF-3F Manifold 3+3/ flowmeter | 5702420080932
088U0524 | 40 2032.104 | 18 | 1799 | 94 | FHF-4F Manifold 4+4/ flowmeter | 5702420080949
088U0525 | 40 2032.105 | 18 | 2233 | 94 | FHF-5F Manifold 5+5/ flowmeter | 5702420080956
088U0526 | 40 2032.106 | 18 | 2670 | 94 | FHF-6F Manifold 6+6/ flowmeter | 5702420080963
088U0527 | 40 2032.107 | 18 | 3118 | 94 | FHF-7F Manifold 7+7/ flowmeter | 5702420080970
088U0528 | 40 2032.108 | 18 | 3548 | 94 | FHF-8F Manifold 8+8/ flowmeter | 5702420080987
088U0529 | 40 2032.109 | 18 | 4177 | 94 | FHF-9F Manifold 9+9/ flowmeter | 5702420080994
088U0530 | 40 2032.110 | 18 | 4658 | 94 | FHF-10F Manifold 10+10/ flowmeter | 5702420081007
088U0531 | 40 2032.111 | 18 | 5121 | 94 | FHF-11F Manifold 11+11/ flowmeter | 5702420081014
088U0532 | 40 2032.112 | 18 | 5575 | 94 | FHF-12F Manifold 12+12/ flowmeter | 5702420081021
088U0582 | 40 2039.148 | 18 | 72 | 94 | FHF Blændpropper 2 stk | 5702420081168
088U0583 | 40 2039.238 | 18 | 87 | 94 | FHF Samlestykke 2 stk | 5702420081175
088U0584 | 40 2039.373 | 18 | 72 | 94 | FHF Reduktionsstykke 2 stk. | 5702420081182
088U0585 | 40 2039.857 | 18 | 98 | 94 | Monteringsbeslag 2 stk. | 5702420081199
088U0824 | 40 2032.910 | 18 | 205 | 94 | Isoleringskappe til SSM manifoldsæt
088U0587 | 40 2032.912 | 18 | 338 | 94 | Isoleringskappe til FHF manifoldsæt | 5702425112553
088U0945 | 40 2039.184 | 18 | 141 | 94 | Automatisk udlufter til SSM gulvvarmemanifolde
088U0752 | 40 2037.002 | 18 | 1286 | 94 | SSM manifoldsæt 2+2 m/flowmetre og endestykke | 5702425114830
088U0753 | 40 2037.003 | 18 | 1572 | 94 | SSM manifoldsæt 3+3 m/flowmetre og endestykke | 5702425114823
088U0754 | 40 2037.004 | 18 | 2025 | 94 | SSM manifoldsæt 4+4 m/flowmetre og endestykke | 5702425114816
088U0755 | 40 2037.005 | 18 | 2461 | 94 | SSM manifoldsæt 5+5 m/flowmetre og endestykke | 5702425114809
088U0756 | 40 2037.006 | 18 | 2899 | 94 | SSM manifoldsæt 6+6 m/flowmetre og endestykke | 5702425114793
088U0757 | 40 2037.007 | 18 | 3342 | 94 | SSM manifoldsæt 7+7 m/flowmetre og endestykke | 5702425114786
088U0758 | 40 2037.008 | 18 | 3775 | 94 | SSM manifoldsæt 8+8 m/flowmetre og endestykke | 5702425114779
088U0759 | 40 2037.009 | 18 | 4404 | 94 | SSM manifoldsæt 9+9 m/flowmetre og endestykke | 5702425114762
088U0760 | 40 2037.010 | 18 | 4885 | 94 | SSM manifoldsæt 10+10 m/flowmetre og endestykke | 5702425114755
088U0761 | 40 2037.011 | 18 | 5347 | 94 | SSM manifoldsæt 11+11 m/flowmetre og endestykke | 5702425114748
088U0762 | 40 2037.012 | 18 | 5804 | 94 | SSM manifoldsæt 12+12 m/flowmetre og endestykke | 5702425114731
088U0785 | 40 2039.136 | 18 | 147 | 94 | FHF-EA endestykke auto. udluftning | 5702420127163
088U0786 | 40 2039.137 | 18 | 144 | 94 | FHF-EM endestykke manuel udluftning | 5702420127170
088U0802 | 40 2037.102 | 18 | 1137 | 94 | SSM manifoldsæt 2+2 m/endestykke | 5702425119460
088U0803 | 40 2037.103 | 18 | 1347 | 94 | SSM manifoldsæt 3+3 m/endestykke | 5702425119453
088U0804 | 40 2037.104 | 18 | 1636 | 94 | SSM manifoldsæt 4+4 m/endestykke | 5702425119446
088U0805 | 40 2037.105 | 18 | 1968 | 94 | SSM manifoldsæt 5+5 m/endestykke | 5702425119439
088U0806 | 40 2037.106 | 18 | 2300 | 94 | SSM manifoldsæt 6+6 m/endestykke | 5702425119422
088U0807 | 40 2037.107 | 18 | 2632 | 94 | SSM manifoldsæt 7+7 m/endestykke | 5702425119415
088U0808 | 40 2037.108 | 18 | 2969 | 94 | SSM manifoldsæt 8+8 m/endestykke | 5702425119408
088U0809 | 40 2037.109 | 18 | 3361 | 94 | SSM manifoldsæt 9+9 m/endestykke | 5702425119392
088U0810 | 40 2037.110 | 18 | 3728 | 94 | SSM manifoldsæt 10+10 m/endestykke | 5702425119385
088U0811 | 40 2037.111 | 18 | 4075 | 94 | SSM manifoldsæt 11+11 m/endestykke | 5702425119378
088U0812 | 40 2037.112 | 18 | 4420 | 94 | SSM manifoldsæt 12+12 m/endestykke | 5702425119361
088U0822 | 40 2039.468 | 18 | 370 | 94 | 1" Kuglehanesæt 2 stk | 5702425136269
088X0952 | 08 7411.016 | 18 | 11 | 94 | PEXa 16x2 mm 240m | 5702425135675
088X0953 | 08 7411.116 | 18 | 11 | 94 | PEXa 16x2 mm 600m | 5702425135682
088X0959 | 08 7411.020 | 18 | 13 | 94 | PEXa 20x2 mm 120m | 5702425135712
088X0961 | 08 7411.120 | 18 | 13 | 94 | PEXa 20x2 mm 400m | 5702425135750
193B2008 | 46 0952.732 | 18 | 27 | 94 | Adap. VA32 Uponor/Wirsbo fordelerør 5stk | 5702420066288
193B2009 | 46 0952.802 | 18 | 27 | 94 | Adap. VA02 Uponor Pro1 fordelerrør, 5stk | 5702420066295
193B2010 | 46 0952.850 | 18 | 27 | 94 | Adap. VA50 Wavin fordelerrør, 5stk | 5702420066301
193B2020 | 46 0952.864 | 18 | 27 | 94 | Adap. VA64 Pettinaroli fordelerrør 5 stk | 5702420066400
193B2148 | 46 0952.510 | 18 | 329 | 94 | ABN-FBH, 24V, NC termoaktuator | 5702425082542
013G5081 | 45 1257.100 | 18 | 623 | 94 | FTC, termos.elem., 15-50°C | 5702420045504
088U0075 | 46 6227.815 | 18 | 175 | 94 | Isoleringskappe UPM3 pumpe | 5702425239786
088U0092 | 46 6227.420 | 18 | 4288 | 94 | FHM-C2 gulvv.shunt t. auto. fremløbsreg. | 5702425237607
088U0094 | 46 6227.111 | 18 | 4825 | 94 | FHM-C1 kompaktshunt UPM3 15-70 | 5702425133909
088U0301 | 46 6227.801 | 18 | 1383 | 94 | FH-ST Sikkerhedstermostat, 55°C | 5702420075471
088U0304 | 46 6227.804 | 18 | 290 | 94 | FHM-MS Måleblendesæt inkl. målestudse | 5702420076904
003L1001 | 40 3516.206 | 19 | 793 | 94 | FHV-A, RA2000 Vægindb.ventil | 5702420037721
003L1015 | 40 3516.006 | 19 | 793 | 94 | FH-R Vægindb.ventil | 5702420047638
003L1036 | 40 3516.801 | 19 | 136 | 94 | T/FHV-R, forlænger, 17,9 | 5702420047652
003L1040 | 40 3521.110 | 19 | 329 | 85 | FJVR, omr 10 - 50°C, neu. skala | 5702421034484
003L1050 | 40 3516.803 | 19 | 164 | 94 | T/FHV-R, frontplade, ø 178 | 5702420047119
003L1053 | 40 3516.804 | 19 | 423 | 94 | T/FHV-R, frontplade, ø 178, krom | 5702420072906
003L1070 | 40 3521.000 | 19 | 341 | 85 | FJVR, omr 10 - 80°C, neu. skala | 5702420009889
013G0014 | 40 3202.004 | 19 | 173 | 85 | RA-N 15 Ventilhus ligeløb | 5702420005027
013G0016 | 40 3202.006 | 19 | 210 | 85 | RA-N 20 Ventilhus ligeløb | 5702420000466
013G2990 | 40 3222.100 | 19 | 241 | 85 | RA 2990, Inst. 5-26°C Følerelement | 5702420048116
013G3096 | 40 3230.006 | 19 | 416 | 93 | RA-C 20, køleventil, G1A, ligeløb | 5702420036403
013G3185 | 40 3219.836 | 19 | 94 | 85 | 3/4" nippel, L = 35 mm, forniklet | 5702420069449
013G3186 | 40 3219.866 | 19 | 86 | 85 | Omløber til 3/4" ventil, forniklet | 5702420069456
013G5080 | 45 1257.110 | 19 | 623 | 94 | FTC, termos.elem., 35-70°C | 5702420054902
013G5081 | 45 1257.100 | 19 | 623 | 94 | FTC, termos.elem., 15-50°C | 5702420045504
014G0100 | 40 3221.870 | 20 | 3323 | 94 | Danfoss Link HC - 10 udg. gulvvarmemast. | 5702420110608
014G0286 | 40 3221.814 | 20 | 2906 | 86 | Danfoss Link CC Wi-Fi PSU | 5702425112874
088U0230 | 46 0960.230 | 20 | 1083 | 94 | CF-RU Repeater unit | 5702420068244
013G7376 | 40 3229.504 | 20 | 116 | 85 | RA-N serviceindsats til SSM/FHF manifold | 5702420098449
088U0819 |  | 20 | 271 | 94 | Flowmeter til SSM og FHF gulvvarmemanifold, 10-pak
088U0214 | 46 0960.312 | 20 | 984 | 94 | CF2+ display, Rumtermostat
088U0240 | 46 0960.310 | 20 | 3025 | 94 | CF2+ gulvvarmemaster, 10 kredse
088U0302 | 46 6227.802 | 20 | 1029 | 94 | FH-TC fremløbstemperaturregulator, C1-3 og C7-C9 shunte (2007-2014)
088U0860 |  | 20 | 2500 | 94 | Pumpe, UPM3, C1/C2 shunt
014G0158 | 40 3221.880 | 20 | 973 |  | Danfoss Link™ RS rumtermostat
013G3930 |  | 20 | #N/A |  | Ventilhus, C1/C2 shunt
013G3931 |  | 20 | #N/A |  | Ventilindsats, C1/C2 shunt
013G4186 | 40 3119.886 | 20 | 60 | 85 | Klemring. alu pex, G3/4A,Ø16x2 | 5702420033044
088X0001 | 33 9539.901 | 20 | 19 | 95 | FH kompositrør 16x2 200m | 5702420089256
088X0003 | 33 9539.903 | 20 | 19 | 95 | FH kompositrør 16x2 500m | 5702420089270
088X0051 | 33 9510.002 | 20 | 224 | 95 | BasicGrip gulvvarmeplade 1m2, 11mm isol. | 5702420089416
088X0052 | 33 9510.003 | 20 | 146 | 95 | BasicGrip gulvvarmeplade 1m2, u. isol. | 5702420089430
088X0053 | 33 9510.101 | 20 | 110 | 95 | BasicGrip samlestykke 0,1 m2, u. isol. | 5702420089454
088X0055 | 33 9510.202 | 20 | 242 | 95 | BasicGrip fordeler/dørpl. 11mm isol. | 5702420089492
088X0056 | 33 9510.203 | 20 | 173 | 95 | BasicGrip fordeler/dørpl. uden isol. | 5702420089515
088X0058 | 33 9510.301 | 20 | 31 | 95 | BasciGrip bukkefix til 16-20mm rør | 5702420089546
088X0065 | 33 9510.302 | 20 | 22 | 95 | BasicGrip kantisolering mod væg 50m | 5702420089584
088X0066 | 33 9510.303 | 20 | 64 | 95 | BasicGrip ekspansionsprofil 2m | 5702420089607
088X0100 | 33 9524.100 | 20 | 209 | 95 | SpeedUp gulvvarmeplade CZ, CC250mm | 5702420089676
088X0101 | 33 9524.101 | 20 | 228 | 95 | SpeedUp gulvvarmeplade EZ, CC125mm | 5702420089690
088X0102 | 33 9524.102 | 20 | 82 | 95 | SpeedUp vendeplade CZ, 4stk, CC250mm | 5702420089713
088X0103 | 33 9524.103 | 20 | 82 | 95 | SpeedUp vendeplade EZ, 8stk, CC125mm | 5702420089720
088X0104 | 33 9524.104 | 20 | 82 | 95 | SpeedUp vendeplade kryds CC250/125mm | 5702420090696
088X0105 | 33 9524.105 | 20 | 82 | 95 | SpeedUp gulvvarmeplade u/spor BP | 5702420089737
088X0110 | 33 9521.110 | 20 | 28 | 95 | SpeedUp varmeford.plade U/spor,alu | 5702420089768
088X0111 | 33 9526.111 | 20 | 65 | 95 | SpeedUp trykfordelingsplade, stål | 5702420090689
088X0112 | 33 9534.112 | 20 | 218 | 95 | SpeedUp Alu. header panel H/CZ 4 pcs. | 5702420111407
088X0113 | 33 9534.113 | 20 | 235 | 95 | SpeedUp Alu. header panel EZ 4 pcs | 5702420104171
088X0122 | 33 9525.122 | 20 | 5 | 95 | SpeedUp kantisolering 50m | 5702420089829
088X0136 | 33 9539.930 | 20 | 20 | 95 | SpeedUp Polystyren kantliste min 18 stk | 5702425083815
088X0612 | 33 9539.612 | 20 | 2523 | 95 | Glødetrådsskærer | 5702420090290
003H6200 | 40 6454.044 | 22 | 3497 | 88 | AVP 15, retur, 0,05-0,5 bar, kv 1.6 | 5702421537183
003H6201 | 40 6454.064 | 22 | 3497 | 88 | AVP 15, retur, 0,05-0,5 bar, kv 2.5 | 5702421537190
003H6202 | 40 6454.084 | 22 | 3497 | 88 | AVP 15, retur, 0,05-0,5 bar, kv 4.0 | 5702421537206
003H6203 | 40 6454.106 | 22 | 4105 | 88 | AVP 20, retur, 0,05-0,5 bar, kv 6.3 | 5702421537213
003H6204 | 40 6454.108 | 22 | 4402 | 88 | AVP 25, retur, 0,05-0,5 bar, kv 8.0 | 5702421537220
003H6205 | 40 6454.150 | 22 | 6118 | 88 | AVP 32, retur, 0,05-0,5 bar, kv10.0 | 5702421537237
003H6206 | 40 6456.044 | 22 | 3497 | 88 | AVP 15, retur, 0,2-1,0 bar, kv 1.6 | 5702421537305
003H6207 | 40 6456.064 | 22 | 3497 | 88 | AVP 15, retur, 0,2-1,0 bar, kv 2.5 | 5702421537312
003H6208 | 40 6456.084 | 22 | 3497 | 88 | AVP 15, retur, 0,2-1,0 bar, kv 4.0 | 5702421537329
003H6209 | 40 6456.106 | 22 | 4105 | 88 | AVP 20, retur, 0,2-1,0 bar, kv 6.3 | 5702421537336
003H6210 | 40 6456.128 | 22 | 4402 | 88 | AVP 25, retur, 0,2-1,0 bar, kv 8.0 | 5702421537343
003H6211 | 40 6456.150 | 22 | 6118 | 88 | AVP 32, retur, 0,2-1,0 bar, kv10.0 | 5702421537350
003H6238 | 40 6454.444 | 22 | 3497 | 88 | AVP 15, frem, 0,05-0,5 bar, kv 1,6 | 5702421537244
003H6239 | 40 6454.464 | 22 | 3497 | 88 | AVP 15, frem, 0,05-0,5 bar, kv 2,5 | 5702421537251
003H6240 | 40 6454.484 | 22 | 3497 | 88 | AVP 15, frem, 0,05-0,5 bar, kv 4,0 | 5702421537268
003H6241 | 40 6454.506 | 22 | 4105 | 88 | AVP 20, frem, 0,05-0,5 bar, kv 6,3 | 5702421537275
003H6242 | 40 6454.528 | 22 | 4402 | 88 | AVP 25, frem, 0,05-0,5 bar, kv 8,0 | 5702421537282
003H6243 | 40 6454.550 | 22 | 6118 | 88 | AVP 32, frem, 0,05-0,5 bar, kv 10 | 5702421537299
003H6821 | 40 6459.821 | 22 | 2580 | 88 | Akt.med inst. PN25 0,05-0,5 AV retur | 5702421552599
003H6822 | 40 6459.822 | 22 | 2580 | 88 | Akt.med inst. PN25 0,2-1,0 AV retur | 5702421552612
003H6852 | 45 1099.981 | 22 | 276 | 88 | AV impulsledningssæt, AVP, R 1/8, 1,5m | 5702421541555
003H6853 | 45 1099.983 | 22 | 276 | 88 | AV impulsledningssæt, AVP, R 3/8, 1,5m | 5702421541579
003H6854 | 45 1099.984 | 22 | 276 | 88 | AV impulsledningssæt, AVP, R 1/2, 1,5m | 5702421541586
003H6858 | 40 6459.906 | 22 | 1569 | 88 | Klemringssæt, min 10 stk | 5702421544495
003H6902 | 45 1099.906 | 22 | 198 | 87 | Gevindnippel R1/2 PN25 DN15 (G3/4) | 5702421544877
003H6903 | 45 1099.908 | 22 | 276 | 87 | Gevindnippel R3/4 PN25 DN20 (G1) | 5702421544884
003H6904 | 45 1099.910 | 22 | 453 | 87 | Gevindnippel R1 PN25 DN25 (G11/4) | 5702421544891
003H6905 | 45 1099.911 | 22 | 626 | 87 | Gevindnippel R11/4 PN25 DN32 (G13/4) | 5702421544914
003H6908 | 45 1099.936 | 22 | 198 | 87 | Svejsenippel PN25 DN15 (G3/4) | 5702421544938
003H6909 | 45 1099.938 | 22 | 276 | 87 | Svejsenippel PN25 DN20 (G1) | 5702421544945
003H6910 | 45 1099.940 | 22 | 459 | 87 | Svejsenippel PN25 DN25 (G11/4) | 5702421544952
003H6911 | 45 1099.941 | 22 | 532 | 87 | Svejsenippel PN25 DN32 (G13/4) | 5702421544976
003L5030 | 40 6450.004 | 22 | 2019 | 88 | AVPL 15, kv 1,0 | 5702421600009
003L5031 | 40 6450.104 | 22 | 2019 | 88 | AVPL 15, kv 1,6 | 5702421521595
003L8151 | 40 6859.851 | 22 | 84 | 93 | Rp 1/16 - R 1/4 nippelmuffe | 5702421602584
003L8152 | 40 6859.852 | 22 | 167 | 93 | Impulsledning 1,5 m | 5702421602607
003L8153 | 40 6859.853 | 22 | 292 | 93 | Impulsledning 5 m | 5702421602614
003L8175 | 40 6859.975 | 22 | 49 | 93 | O-ring impulsledning, 10 stk | 5702421603000
003G1015 | 40 6477.330 | 23 | 15079 | 88 | AFP-9, 0,5-3,0 bar, PN25 | 5702421808290
003G1016 | 40 6477.320 | 23 | 15079 | 88 | AFP, 0,15-1,5 bar, PN25 | 5702421808306
003G1017 | 40 6477.310 | 23 | 15079 | 88 | AFP, 0,1-0,7 bar, PN25 | 5702421808313
003G1018 | 40 6477.300 | 23 | 23750 | 88 | AFP, 0,05-0,35 bar, PN25 | 5702421808320
003G1391 | 40 6477.411 | 23 | 563 | 88 | AF-impulsledn. Ø10×1×1500mm, G1/4 fitting | 5702421812419
003G1392 | 40 6477.801 | 23 | 2627 | 88 | V1, beskyttelsespotte, ved temp. >150°C | 5702421812426
003G1403 | 40 6477.802 | 23 | 7739 | 88 | V2, beskyttelsespotte, 0,5-0,35 bar | 5702421813461
003H6345 | 40 6455.044 | 23 | 8656 | 88 | AVP 15, retur, 0,2-1,0 bar, kv 4,0 | 5702421538647
003H6346 | 40 6455.066 | 23 | 8957 | 88 | AVP 20, retur, 0,2-1,0 bar, kv 6,3 | 5702421538654
003H6347 | 40 6455.088 | 23 | 9642 | 88 | AVP 25, retur, 0,2-1,0 bar, kv 8 | 5702421538661
003H6348 | 40 6455.110 | 23 | 14340 | 88 | AVP 32, retur, 0,2-1,0 bar, kv 12,5 | 5702421538678
003H6349 | 40 6455.131 | 23 | 15852 | 88 | AVP 40, retur, 0,2-1,0 bar, kv 20 | 5702421538685
003H6350 | 40 6455.152 | 23 | 16675 | 88 | AVP 50, retur, 0,2-1,0 bar, kv 25 | 5702421538692
003H6351 | 40 6457.044 | 23 | 8656 | 88 | AVP 15, retur, 0,3-2,0 bar, kv 4 | 5702421538760
003H6352 | 40 6457.066 | 23 | 8957 | 88 | AVP 20, retur, 0,3-2,0 bar, kv 6,3 | 5702421538777
003H6353 | 40 6457.088 | 23 | 9642 | 88 | AVP 25, retur, 0,3-2,0 bar, kv 8 | 5702421538784
003H6354 | 40 6457.110 | 23 | 14340 | 88 | AVP 32, retur, 0,3-2,0 bar, kv 12,5 | 5702421538791
003H6355 | 40 6457.131 | 23 | 15852 | 88 | AVP 40, retur, 0,3-2,0 bar, kv 20 | 5702421538807
003H6356 | 40 6457.152 | 23 | 16675 | 88 | AVP 50, retur, 0,3-2,0 bar, kv 25 | 5702421538814
003H6369 | 40 6455.444 | 23 | 8705 | 88 | AVP 15, frem, 0,2-1,0 bar, kv 4 | 5702421538708
003H6370 | 40 6455.466 | 23 | 9104 | 88 | AVP 20, frem, 0,2-1,0 bar, kv 6,3 | 5702421538715
003H6371 | 40 6455.488 | 23 | 9786 | 88 | AVP 25, frem, 0,2-1,0 bar, kv 8 | 5702421538722
003H6372 | 40 6455.510 | 23 | 14510 | 88 | AVP 32, frem, 0,2-1,0 bar, kv 12,5 | 5702421538739
003H6373 | 40 6455.531 | 23 | 16031 | 88 | AVP 40, frem, 0,2-1,0 bar, kv 20 | 5702421538746
003H6374 | 40 6455.552 | 23 | 16847 | 88 | AVP 50, frem, 0,2-1,0 bar, kv 20 | 5702421538753
003H6375 | 40 6457.444 | 23 | 8705 | 88 | AVP 15, frem, 0,3-2,0 bar, kv 4 | 5702421538821
003H6376 | 40 6457.466 | 23 | 9104 | 88 | AVP 20, frem, 0,3-2,0 bar, kv 6,3 | 5702421538838
003H6377 | 40 6457.488 | 23 | 9786 | 88 | AVP 25, frem, 0,3-2,0 bar, kv 8 | 5702421538845
003H6378 | 40 6457.510 | 23 | 14510 | 88 | AVP 32, frem, 0,3-2,0 bar, kv 12,5 | 5702421538852
003H6379 | 40 6457.531 | 23 | 16031 | 88 | AVP 40, frem, 0,3-2,0 bar, kv 20 | 5702421538869
003H6380 | 40 6457.552 | 23 | 16847 | 88 | AVP 50, frem, 0,3-2,0 bar, kv 25 | 5702421538876
003H6852 | 45 1099.981 | 23 | 276 | 88 | AV impulsledningssæt, AVP, R 1/8, 1,5m | 5702421541555
003H6853 | 45 1099.983 | 23 | 276 | 88 | AV impulsledningssæt, AVP, R 3/8, 1,5m | 5702421541579
003H6854 | 45 1099.984 | 23 | 276 | 88 | AV impulsledningssæt, AVP, R 1/2, 1,5m | 5702421541586
065B2388 | 40 6476.004 | 23 | 10717 | 87 | VFG2, 2-vejs ventil DN15, PN16, kv 4,0 | 5702421803059
065B2389 | 40 6476.006 | 23 | 11733 | 87 | VFG2, 2-vejs ventil DN20, PN16, kv 6,3 | 5702421803066
065B2390 | 40 6476.008 | 23 | 12315 | 87 | VFG2, 2-vejs ventil DN25, PN16, kv 8,0 | 5702421803073
065B2391 | 40 6476.010 | 23 | 14073 | 87 | VFG2, 2-vejs ventil DN32, PN16, kv 16,0 | 5702421803080
065B2392 | 406 476.011 | 23 | 15923 | 87 | VFG2, 2-vejs ventil DN40, PN16, kv 20,0 | 5702421803097
065B2393 | 40 6476.012 | 23 | 18052 | 87 | VFG2, 2-vejs ventil DN50, PN16, kv 32,0 | 5702421803103
065B2394 | 40 6476.013 | 23 | 25661 | 87 | VFG2, 2-vejs ventil DN65, PN16, kv 50,0 | 5702421803110
065B2395 | 40 6476.014 | 23 | 28193 | 87 | VFG2, 2-vejs ventil DN80, PN16, kv 80,0 | 5702421803127
065B2396 | 40 6476.016 | 23 | 39990 | 87 | VFG2, 2-vejs ventil DN100, PN16, kv 125,0 | 5702421803134
065B2397 | 40 6476.017 | 23 | 64410 | 87 | VFG2, 2-vejs ventil DN125, PN16, kv 160,0 | 5702421803141
065B2398 | 40 6476.018 | 23 | 95814 | 87 | VFG2, 2-vejs ventil DN150, PN16, kv 280,0 | 5702421803158
065B2399 | 40 6476.019 | 23 | 159723 | 87 | VFG2, 2-vejs ventil DN200, PN16, kv 320,0 | 5702421803165
065B2400 | 40 6476.020 | 23 | 210390 | 87 | VFG2, 2-vejs ventil DN250, PN16, kv 400 | 5702421803172
065B2406 | 40 6477.012 | 23 | 21245 | 87 | VFG2, 2-vejs ventil DN50, PN25, kv 32,0 | 5702421803233
065B2407 | 40 6477.013 | 23 | 28750 | 87 | VFG2, 2-vejs ventil DN65, PN25, kv 50,0 | 5702421803240
065B2408 | 40 6477.014 | 23 | 32313 | 87 | VFG2, 2-vejs ventil DN80, PN25, kv 80,0 | 5702421803257
065B2409 | 40 6477.016 | 23 | 43851 | 87 | VFG2, 2-vejs ventil DN100, PN25, kv 125,0 | 5702421803264
065B2410 | 40 6477.017 | 23 | 69916 | 87 | VFG2, 2-vejs ventil DN125, PN25, kv 160,0 | 5702421803271
003H6593 | 40 6461.084 | 24 | 4508 | 88 | AVPA, kv 4,0, 0,05-0,5 bar, DN15 | 5702421541128
003H6594 | 40 6461.106 | 24 | 4890 | 88 | AVPA, kv 6,3, 0,05-0,5 bar, DN20 | 5702421541135
003H6595 | 40 6461.128 | 24 | 5137 | 88 | AVPA, kv 8,0, 0,05-0,5 bar, DN25 | 5702421541142
003H6596 | 40 6462.084 | 24 | 4508 | 88 | AVPA, kv 4,0, 0,2-1,0 bar, DN15 | 5702421541159
003H6597 | 40 6462.106 | 24 | 4890 | 88 | AVPA, kv 6,3, 0,2-1,0 bar, DN20 | 5702421541166
003H6598 | 40 6462.128 | 24 | 5137 | 88 | AVPA, kv 8,0, 0,2-1,0 bar, DN25 | 5702421541173
003H6902 | 45 1099.906 | 24 | 198 | 87 | Gevindnippel R1/2 PN25 DN15 (G3/4) | 5702421544877
003H6903 | 45 1099.908 | 24 | 276 | 87 | Gevindnippel R3/4 PN25 DN20 (G1) | 5702421544884
003H6904 | 45 1099.910 | 24 | 453 | 87 | Gevindnippel R1 PN25 DN25 (G11/4) | 5702421544891
003H6908 | 45 1099.936 | 24 | 198 | 87 | Svejsenippel PN25 DN15 (G3/4) | 5702421544938
003H6909 | 45 1099.938 | 24 | 276 | 87 | Svejsenippel PN25 DN20 (G1) | 5702421544945
003H6910 | 45 1099.940 | 24 | 459 | 87 | Svejsenippel PN25 DN25 (G11/4) | 5702421544952
003L6002 | 40 6441.004 | 24 | 1141 | 85 | AVDO 15,Rp 1/2, muf vink, 0.05-0.5 bar | 5702420017136
003L6003 | 40 6443.004 | 24 | 1141 | 85 | AVDO 15,Rp 3/4, muf/nip vink,0.05-0.5 bar | 5702420017082
003L6007 | 40 6441.006 | 24 | 1212 | 85 | AVDO 20,Rp 1, muf vink,0.05-0.5 bar | 5702420017112
003L6008 | 40 6443.006 | 24 | 1212 | 85 | AVDO 20,Rp 3/4, muf/nip vink,0.05-0.5 bar | 5702420017129
003L6012 | 40 6441.008 | 24 | 1302 | 85 | AVDO 25,Rp 1, muf vink,0.05-0.5 bar | 5702420017105
003L6013 | 40 6443.008 | 24 | 1302 | 85 | AVDO 25,Rp 3/4, muf/nip vink,0.05-0.5 bar | 5702420017099
003L6018 | 40 6442.004 | 24 | 1141 | 85 | AVDO 15,Rp 1/2, muf/nip lige,0.05-0.5 bar | 5702420018010
003L6020 | 40 6444.006 | 24 | 1061 | 85 | AVDO 15,G 3/4 A, udv lige,0.05-0.5 bar | 5702420018027
003L6023 | 40 6442.006 | 24 | 1212 | 85 | AVDO 20,Rp 3/4, muf/nip lige,0.05-0.5 bar | 5702420018003
003L6025 | 40 6444.008 | 24 | 1141 | 85 | AVDO 20,G 1 A, udv lige,0.05-0.5 bar | 5702420017990
003L6028 | 40 6442.008 | 24 | 1302 | 85 | AVDO 25,Rp 1/1, muf/nip lige,0.05-0.5 bar | 5702420018065
003L6030 | 40 6444.010 | 24 | 1212 | 85 | AVDO 25,G 1 1/4 A, udv lige,0.05-0.5 bar | 5702420018034
065B8234 | 44 9314.003 | 24 | 272 | 87 | Snavssamler FVR, Rp3/8, DN10 | 5710104042190
065B8235 | 44 9314.004 | 24 | 305 | 87 | Snavssamler FVR, Rp1/2, DN15 | 5710104042213
065B8236 | 44 9314.006 | 24 | 374 | 87 | Snavssamler FVR, Rp3/4, DN20 | 5710104042237
065B8237 | 44 9314.008 | 24 | 485 | 87 | Snavssamler FVR, Rp1, DN25 | 5710104042251
065B8238 | 44 9314.010 | 24 | 727 | 87 | Snavssamler FVR, Rp1 1/4, DN32 | 5710104042275
065B8239 | 44 9314.011 | 24 | 933 | 87 | Snavssamler FVR, Rp1 1/2, DN40 | 5710104042299
065B8240 | 44 9314.012 | 24 | 1163 | 87 | Snavssamler FVR, Rp2, DN50 | 5710104042312
065B8241 | 44 9314.404 | 24 | 326 | 87 | Snavssamler FVR-D, Rp1/2, DN15 | 5710104042336
065B8242 | 44 9314.406 | 24 | 412 | 87 | Snavssamler FVR-D, Rp3/4, DN20 | 5710104042350
065B8243 | 44 9314.408 | 24 | 563 | 87 | Snavssamler FVR-D, Rp1, DN25 | 5710104042374
065B8244 | 44 9314.410 | 24 | 823 | 87 | Snavssamler FVR-D, Rp1 1/4, DN32 | 5710104042398
065B8245 | 44 9314.411 | 24 | 1061 | 87 | Snavssamler FVR-D Rp1 1/2, DN40 | 5710104042411
065B8246 | 44 9314.412 | 24 | 1296 | 87 | Snavssamler FVR-D, Rp2, DN50 | 5710104042435
065B8247 | 44 9314.804 | 24 | 78 | 87 | Filter t. FVR DN10-15 | 5710104042459
065B8248 | 44 9314.806 | 24 | 79 | 87 | Filter t. FVR DN20 | 5710104042473
065B8249 | 44 9314.808 | 24 | 83 | 87 | Filter t. FVR DN25 | 5710104042497
065B8250 | 44 9314.810 | 24 | 90 | 87 | Filter t. FVR DN32 | 5710104042510
065B8251 | 44 9314.811 | 24 | 139 | 87 | Filter t. FVR DN40 | 5710104042534
065B8252 | 44 9314.812 | 24 | 197 | 87 | Filter t. FVR DN50 | 5710104042558
065B8254 | 44 9314.902 | 24 | 186 | 87 | Kuglehane med aftapning | 5710104042572
003Z0278 | 40 6846.812 | 26 | 383 | 93 | Gevindnippel, DN50 | 5702421554777
003Z0611 | 40 6854.112 | 26 | 4233 | 93 | ASV-PV DN 50, 0,05-0,25 bar | 5702421558409
003Z0621 | 40 6854.212 | 26 | 4233 | 93 | ASV PV DN50 0,20-0,40 | 5702421558416
003Z0623 | 40 6854.213 | 26 | 13092 | 93 | ASV-PV DN65 20-40 kPa | 5702421558485
003Z0624 | 40 6854.214 | 26 | 15651 | 93 | ASV-PV DN80 20-40 kPa | 5702421558584
003Z0625 | 40 6854.216 | 26 | 18704 | 93 | ASV-PV DN100 20-40 kPa | 5702421558614
003Z0631 | 40 6854.312 | 26 | 4381 | 93 | ASV-PV DN50 35-75 kPa | 5702421558423
003Z0633 | 40 6854.313 | 26 | 13092 | 93 | ASV-PV DN65 35-75 kPa | 5702421558492
003Z0634 | 40 6854.314 | 26 | 15651 | 93 | ASV-PV DN80 35-75 kPa | 5702421558591
003Z0635 | 40 6854.316 | 26 | 18704 | 93 | ASV-PV DN100 35-75 kPa | 5702421558621
003Z0641 | 40 6854.412 | 26 | 4381 | 93 | ASV-PV DN50 60-100 kPa | 5702421558430
003Z0643 | 40 6854.413 | 26 | 13092 | 93 | ASV-PV DN65 60-100 kPa | 5702421558508
003Z0644 | 40 6854.414 | 26 | 15651 | 93 | ASV-PV DN80 60-100 kPa | 5702421558607
003Z0645 | 40 6854.416 | 26 | 18704 | 93 | ASV-PV DN100 60-100 kPa | 5702421558638
003Z5541 | 40 6853.704 | 26 | 1202 | 93 | ASV-PV-4G DN15 20-80kPa | 5710104086200
003Z5542 | 40 6853.706 | 26 | 1373 | 93 | ASV-PV-4G DN20 20-80kPa | 5710104086224
003Z5543 | 40 6853.708 | 26 | 1754 | 93 | ASV-PV-4G DN25 20-80kPa | 5710104086248
003Z5544 | 40 6853.710 | 26 | 2404 | 93 | ASV-PV-4G DN32 20-60kPa | 5710104083537
003Z5545 | 40 6853.712 | 26 | 3006 | 93 | ASV-PV-4G DN40 20-60kPa | 5710104083551
003Z5546 | 40 6853.714 | 26 | 3740 | 93 | ASV-PV-4G DN50 20-60kPa | 5710104083575
003Z5601 | 40 6853.604 | 26 | 1442 | 93 | ASV-PV-4G DN15 5-25 kPa | 5710104081601
003Z5602 | 40 6853.606 | 26 | 1523 | 93 | ASV-PV-4G DN20 5-25 kPa | 5710104081618
003Z5603 | 40 6853.608 | 26 | 1843 | 93 | ASV-PV-4G DN25 5-25 kPa | 5710104081625
003Z5604 | 40 6853.610 | 26 | 2525 | 93 | ASV-PV-4G DN32 5-25kPa | 5710104081632
003Z5605 | 40 6853.612 | 26 | 3156 | 93 | ASV-PV-4G DN40 5-25kPa | 5710104081649
003Z5606 | 40 6853.614 | 26 | 3838 | 93 | ASV-PV-4G DN50 5-25kPa | 5710104081656
003Z7800 | 40 6859.604 | 26 | 84 | 93 | Isoleringskappe til ASV-PV, DN15/20 | 5710104087900
003Z7802 | 40 6859.608 | 26 | 100 | 93 | Isoleringskappe til ASV-PV, DN25 | 5710104087894
003Z7803 | 40 6859.610 | 26 | 134 | 93 | Isoleringskappe til ASV-PV, DN32 | 5710104083858
003Z7804 | 40 6859.612 | 26 | 167 | 93 | Isoleringskappe til ASV-PV, DN40/50 | 5710104083865
003Z7831 | 40 6859.304 | 26 | 125 | 93 | Servicekit ASV-PV-4G (DN 15-20) | 5710104089539
003Z7832 | 40 6859.308 | 26 | 149 | 93 | Servicekit ASV-PV-4G (DN 25) | 5710104089485
003Z7833 | 40 6859.310 | 26 | 401 | 93 | Opgraderingskit til ASV-PV DN32 | 5710104092317
003Z7834 | 40 6859.312 | 26 | 435 | 93 | Opgraderingskit til ASV-PV DN40 | 5710104083834
003Z7835 | 40 6859.314 | 26 | 467 | 93 | Opgraderingskit til ASV-PV DN50 | 5710104083841
003Z7841 | 40 6859.404 | 26 | 125 | 93 | Servicekit ASV-PV-4G (DN 15-20) | 5710104089515
003Z7842 | 40 6859.408 | 26 | 149 | 93 | Servicekit ASV-PV-4G (DN 25) | 5710104089522
003Z7843 | 40 6859.410 | 26 | 401 | 93 | Servicekit ASV-PV-4G (DN 32) | 5710104083810
003Z7844 | 40 6859.412 | 26 | 435 | 93 | Servicekit ASV-PV-4G (DN 40) | 5710104083896
003Z7845 | 40 6859.414 | 26 | 467 | 93 | Servicekit ASV-PV-4G (DN 50) | 5710104089850
003Z7855 | 40 6859.255 | 26 | 49 | 93 | Håndtag (DN15-25) | 5710104089447
003Z7857 | 40 6859.257 | 26 | 60 | 93 | Håndtag (DN32-50) | 5710104083780
003L8141 | 40 6944.941 | 27 | 117 | 93 | Aftapningshane til MSV & ASV | 5702421602386
003L8143 | 40 6944.943 | 27 | 149 | 93 | Målestuds til aftapningshane 3/4" | 5702421602423
003L8151 | 40 6859.851 | 27 | 84 | 93 | Rp 1/16 - R 1/4 nippelmuffe | 5702421602584
003L8152 | 40 6859.852 | 27 | 167 | 93 | Impulsledning 1,5 m | 5702421602607
003L8153 | 40 6859.853 | 27 | 292 | 93 | Impulsledning 5 m | 5702421602614
003L8175 | 40 6859.975 | 27 | 49 | 93 | O-ring impulsledning, 10 stk | 5702421603000
003Z0109 | 40 6841.906 | 27 | 108 | 93 | 1/16 - 3/4 muffe til MTCV | 5702420055756
003Z0231 | 40 6846.803 | 27 | 33 | 93 | AB-QM/AB-PM, gevindnippel, DN 10 | 5702421534823
003Z0232 | 40 6846.804 | 27 | 37 | 93 | AB-QM/AB-PM, gevindnippel, DN 15 | 5702421534830
003Z0233 | 40 6846.806 | 27 | 48 | 93 | AB-QM/AB-PM, gevindnippel, DN 20 | 5702421534847
003Z0234 | 40 6846.808 | 27 | 78 | 93 | AB-QM/AB-PM, gevindnippel, DN 25 | 5702421534854
003Z0235 | 40 6846.810 | 27 | 110 | 93 | AB-QM/AB-PM, gevindnippel, DN 32 | 5702421534861
003Z1401 | 40 6840.103 | 27 | 941 | 93 | AB-PM 10, 22-110 l/h, 5-15kPa | 5710104083681
003Z1402 | 40 6840.104 | 27 | 986 | 93 | AB-PM 15, 50-300 l/h, 5-15kPa | 5710104034676
003Z1403 | 40 6840.106 | 27 | 1166 | 93 | AB-PM 20, 100-600 l/h, 5-15kPa | 5710104034690
003Z1404 | 40 6840.108 | 27 | 1569 | 93 | AB-PM 25, 200-1200 l/h, 5-15kPa | 5710104034812
003Z1405 | 40 6840.110 | 27 | 2420 | 93 | AB-PM 32, 440-2200 l/h, 5-15kPa | 5710104083698
003Z1411 | 40 6840.203 | 27 | 941 | 93 | AB-PM 10, 22-110 l/h, 10-25kPa | 5710104083704
003Z1412 | 40 6840.204 | 27 | 986 | 93 | AB-PM 15, 50-300 l/h, 10-25kPa | 5710104083711
003Z1413 | 40 6840.206 | 27 | 1166 | 93 | AB-PM 20, 100-600 l/h, 10-25kPa | 5710104083728
003Z1414 | 40 6840.208 | 27 | 1569 | 93 | AB-PM 25, 200-1200 l/h, 10-25kPa | 5710104083735
003Z1415 | 40 6840.210 | 27 | 2420 | 93 | AB-PM 32, 440-2200 l/h, 10-25kPa | 5710104083742
003Z4011 | 40 6841.104 | 27 | 226 | 93 | MSV-S DN15 G1/2'' int. | 5702420091877
003Z4012 | 40 6841.106 | 27 | 254 | 93 | MSV-S DN20 G3/4'' int. | 5702420091891
003Z4013 | 40 6841.108 | 27 | 329 | 93 | MSV-S DN25 G1" int. | 5702420092010
003Z4014 | 40 6841.110 | 27 | 602 | 93 | MSV-S DN32 G11/4'' int. | 5702420092034
003Z4015 | 40 6841.111 | 27 | 893 | 93 | MSV-S DN40 G11/2'' int. | 5702420092058
003Z4016 | 40 6841.112 | 27 | 1176 | 93 | MSV-S DN50 G2" int. | 5702420092072
003Z4041 | 40 6850.104 | 27 | 874 | 93 | ASV-BD15,Rp 1/2, kvs 3,0 | 5702420114620
003Z4042 | 40 6850.106 | 27 | 973 | 93 | ASV-BD20, Rp 3/4, kvs 6,0 m³/h | 5702420114644
003Z4043 | 40 6850.108 | 27 | 1098 | 93 | ASV-BD25, Rp 1, kvs 9,5 m³/h | 5702420114668
003Z4044 | 40 6850.110 | 27 | 1498 | 93 | ASV-BD32, Rp 1 1/4, kvs 18,0 m³/h | 5702420114682
003Z4045 | 40 6850.111 | 27 | 1798 | 93 | ASV-BD40, Rp 1 1/2, kvs 26,0 m³/h | 5702420114804
003Z4046 | 40 6850.112 | 27 | 2060 | 93 | ASV-BD50, RP 2, kvs 40,0 m³/h | 5702420114828
003Z4744 | 40 6841.936 | 27 | 318 | 93 | Isoleringskapper til MSV-S DN 15 (5 stk.) | 5702425111440
003Z4745 | 40 6841.938 | 27 | 343 | 93 | Isoleringskapper til MSV-S DN 20 (5 stk.) | 5702425111457
003Z4746 | 40 6841.940 | 27 | 358 | 93 | Isoleringskapper til MSV-S DN 25 (5 stk.) | 5702425111464
003Z4747 | 40 6841.942 | 27 | 401 | 93 | Isoleringskapper til MSV-S DN 32 (5 stk.) | 5702425111471
003Z4748 | 40 6841.944 | 27 | 442 | 93 | Isoleringskappe til MSV-S DN 40 (1 stk.) | 5702425111488
003Z4749 | 40 6841.946 | 27 | 493 | 93 | Isoleringskappe til MSV-S DN 50 (1 stk.) | 5702425111495
003Z7810 | 40 6838.904 | 28 | 68 | 93 | AB-QM 4.0 DN15 EPP isoleringskappe
003Z7811 | 40 6838.906 | 28 | 93 | 93 | AB-QM 4.0 DN20 EPP isoleringskappe
003Z8300 | 40 6838.102 | 28 | 828 | 93 | AB-QM 4.0 15 LF
003Z8301 | 40 6838.106 | 28 | 828 | 93 | AB-QM 4.0 15
003Z8302 | 40 6838.112 | 28 | 883 | 93 | AB-QM 4.0 15 HF
003Z8303 | 40 6838.111 | 28 | 988 | 93 | AB-QM 4.0 20
003Z8304 | 40 6838.119 | 28 | 1058 | 93 | AB-QM 4.0 20 HF
003Z8200 | 40 6838.002 | 28 | 828 | 93 | AB-QM 4.0 15 LF
003Z8201 | 40 6838.006 | 28 | 828 | 93 | AB-QM 4.0 15
003Z8202 | 40 6838.012 | 28 | 883 | 93 | AB-QM 4.0 15 HF
003Z8203 | 40 6838.011 | 28 | 988 | 93 | AB-QM 4.0 20
003Z8204 | 40 6838.019 | 28 | 1058 | 93 | AB-QM 4.0 20 HF
003Z0231 | 40 6846.803 | 28 | 33 | 93 | AB-QM/AB-PM, gevindnippel, DN 10 | 5702421534823
003Z0232 | 40 6846.804 | 28 | 37 | 93 | AB-QM/AB-PM, gevindnippel, DN 15 | 5702421534830
003Z0233 | 40 6846.806 | 28 | 48 | 93 | AB-QM/AB-PM, gevindnippel, DN 20 | 5702421534847
003Z0234 | 40 6846.808 | 28 | 78 | 93 | AB-QM/AB-PM, gevindnippel, DN 25 | 5702421534854
003Z0235 | 40 6846.810 | 28 | 110 | 93 | AB-QM/AB-PM, gevindnippel, DN 32 | 5702421534861
003Z0278 | 40 6846.812 | 28 | 383 | 93 | Gevindnippel, DN50 | 5702421554777
003Z0279 | 40 6846.821 | 28 | 279 | 93 | Gevindnipler for AB-QM DN40 | 5702421561607
003Z0397 | 40 6837.035 | 28 | 710 | 93 | QT, Termostatisk aktuator 35-50˚C
003Z0398 | 40 6837.045 | 28 | 710 | 93 | QT, Termostatisk aktuator 45-60˚C
003Z0399 | 40 6837.065 | 28 | 710 | 93 | QT, Termostatisk aktuator 65-85˚C
003L3535 | 40 6840.404 | 28 | 1633 | 93 | QTL + AB-QM, Termostatisk aktuator 45-60 ˚C + AB-QM
003Z0396 |  | 28 | 14356 | 93 | CCR3+ Desinfektionsregulator/temperaturføler | 5702428512732
003Z0705 | 40 6847.117 | 28 | 37573 | 93 | AB-QM DN125 PN16 Flange | 5702420085883
003Z0706 | 40 6847.118 | 28 | 52604 | 93 | DN150, AB-QM 150 mm FLANGED | 5702420085890
003Z0707 | 40 6847.120 | 28 | På foresp. | 93 | DN200, AB-QM 8" FLANGED | 5710104012902
003Z0708 | 40 6847.122 | 28 | På foresp. | 93 | DN250, AB-QM 10" FLANGED | 5710104012919
003Z0770 | 40 6842.040 | 28 | 4134 | 93 | AB-QM 40, G 2 A, 1,5-7,5 m3/h | 5710104034058
003Z0771 | 40 6842.050 | 28 | 5011 | 93 | AB-QM 50, G2 1/2A, 5-12,5 m3/h | 5710104034065
003Z0772 | 40 6842.250 | 28 | 7305 | 93 | AB-QM 50, 5-12,5 m3/h | 5710104034072
003Z0773 | 40 6842.265 | 28 | 12525 | 93 | AB-QM 65, 8-20 m3/h | 5710104034089
003Z0774 | 40 6842.280 | 28 | 15239 | 93 | AB-QM 80, 11,2-28 m3/h | 5710104034096
003Z0775 | 40 6842.300 | 28 | 19204 | 93 | AB-QM 100, 15,2-38 m3/h | 5710104034102
003Z1214 | 40 6844.108 | 28 | 1161 | 93 | AB-QM 25, G 1 1 1/4A,0,34-1,7 m3/h | 5710104029948
003Z1215 | 40 6844.110 | 28 | 1770 | 93 | AB-QM 32, G 1 1/2A,0,64-3,2 m3/h | 5710104029962
003Z3852 |  | 28 | 8116 | 93 | CCR+ - Desinfektionsregulator -slave unit | 5702428512985
003Z4730 | 40 6844.934 | 28 | 311 | 93 | Isoleringskapper til AB-QM DN 10 (5 stk.) | 5702425111297
003Z4731 | 40 6844.936 | 28 | 335 | 93 | Isoleringskapper til AB-QM DN 15 (5 stk.) | 5702425111310
003Z4732 | 40 6844.938 | 28 | 340 | 93 | Isoleringskapper til AB-QM DN 20 (5 stk.) | 5702425111327
003Z4733 | 40 6844.940 | 28 | 375 | 93 | Isoleringskapper til AB-QM DN 25 (5 stk.) | 5702425111334
003Z4734 | 40 6844.942 | 28 | 411 | 93 | Isoleringskapper til AB-QM DN 32 (5 stk.) | 5702425111341
003Z4735 | 40 6844.944 | 28 | 1564 | 93 | Isoleringskappe til AB-QM DN 40 (1 stk.) | 5702425111358
003Z4736 | 40 6844.946 | 28 | 1760 | 93 | Isoleringskappe til AB-QM DN 50 (1 stk.) | 5702425111365
003Z4787 | 40 6844.904 | 28 | 556 | 93 | Isoleringskappe til AB-QM DN15 (1 stk.) | 5702420120805
003Z4788 | 40 6844.906 | 28 | 622 | 93 | Isoleringskappe til AB-QM DN20 (1 stk.) | 5702420120829
003Z4789 | 40 6844.908 | 28 | 661 | 93 | Isoleringskappe til AB-QM DN25 (1 stk.) | 5702420120843
003Z4790 | 40 6844.910 | 28 | 719 | 93 | Isoleringskappe til AB-QM DN15 (1 stk.) | 5702420124209
082F1603 | 46 0956.003 | 28 | 289 | 93 | TWA-Q 24V NO 1.2m kabel
087N0011 | 46 0945.318 | 28 | 338 | 87 | ESMC, Pt 1000 anlægsføler, 2m kabel | 5702420016917
003Z0378 | 46 0956.012 | 28 | 468 | 93 | Termomotor 24 VAC/VDC NO + Pt1000 føler
003Z0240 | 40 6846.918 | 29 | 43 | 93 | AB-QM, blå plasthætte | 5702421534977
003Z0695 | 40 6846.920 | 29 | 267 | 93 | Spindellås for AB-QM DN40-100 | 5702421560778
003Z1230 | 40 6846.912 | 29 | 192 | 93 | AB-QM, beskyttelseshætte | 5710104030807
082F1071 | 46 0947.976 | 29 | 37 | 93 | Ventiladapter for tilslutning til RA 2000 ventiler (VA80) | 5702420063539
082F1073 | 46 0947.977 | 29 | 25 | 93 | Ventiladapter for tilslutning til ventiler med M30 x 1,5 gevind | 5702420063553
082F1081 | 40 6848.911 | 29 | 96 | 93 | Kabel til ABNM A5 1m Halogen free | 5702420112817
082F1082 | 40 6848.915 | 29 | 234 | 93 | Kabel til ABNM A5 5m Halogen free | 5702420112824
082F1083 | 40 6848.920 | 29 | 409 | 93 | Kabel til ABNM A5 10m Halogen free | 5702420112831
082F1144 | 40 6848.901 | 29 | 92 | 93 | Kabel til ABN og M A5 1m Standard ( PVC ) | 5702420122274
082F1145 | 40 6848.905 | 29 | 149 | 93 | Kabel til ABN A5 5m Standard ( PVC ) | 5702420122229
082F1146 | 40 6848.910 | 29 | 241 | 93 | Kabel til ABN A5 10m Standard ( PVC ) | 5702420122281
082F1147 | 40 6848.921 | 29 | 92 | 93 | Kabel til ABN A5 1m Halogen free | 5702420123608
082F1148 | 40 6848.925 | 29 | 241 | 93 | Kabel til ABN A5 5m Halogen free | 5702420123615
082F1149 | 40 6848.930 | 29 | 384 | 93 | Kabel til ABN A5 10m Halogen free | 5702420123622
082F1150 | 40 6848.700 | 29 | 302 | 93 | ABN A5, Termoaktuator 24 V ac/dc. | 5702420122243
082F1151 | 40 6848.702 | 29 | 304 | 93 | ABN A5, Termoaktuator 24 V ac/dc. | 5702420122250
082F1152 | 40 6848.750 | 29 | 302 | 93 | ABN A5, Termoaktuator 230 V ac. | 5702420122236
082F1153 | 40 6848.752 | 29 | 304 | 93 | ABN A5, Termoaktuator 230 V ac. | 5702420122267
082F1160 | 40 6848.850 | 29 | 642 | 93 | ABNM A5 LOG, Termoaktuator 24 V ac., 0-10V DC, NC | 5702420124469
082F1161 | 40 6848.800 | 29 | 642 | 93 | ABNM A5 LIN , Termoaktuator 24 V ac., 0-10V DC, NC | 5702420124452
082F1163 | 40 6848.812 | 29 | 756 | 93 | ABNM A5 LIN , Termoaktuator 24 V ac., 0-10V DC, NO | 5702420124438
082F1165 | 40 6848.802 | 29 | 756 | 93 | ABNM A5 LIN, Termoaktuator 24 V ac., 0-10V DC, NO | 5702420124421
082F1600 | 46 0956.000 | 29 | 289 | 93 | TWA-Q 230V NC 1.2m kabel
082F1601 | 46 0956.001 | 29 | 289 | 93 | TWA-Q 230V NO 1.2m kabel
082F1602 | 46 0956.002 | 29 | 289 | 93 | TWA-Q 24V NC 1.2m kabel
082F1603 | 46 0956.003 | 29 | 289 | 93 | TWA-Q 24V NO 1.2m kabel
082F1604 | 46 0956.004 | 29 | 372 | 93 | TWA-Q 230V NC 5m kabel
082F1605 | 46 0956.005 | 29 | 372 | 93 | TWA-Q 24V NC 5m kabel
082F1610 | 46 0956.010 | 29 | 407 | 93 | TWA-Q 230V NC 2m halogenfri kabel
082F1611 | 46 0956.011 | 29 | 407 | 93 | TWA-Q 24V NC 2m halogenfri kabel
082G1453 | 46 0946.685 | 29 | 19349 | 93 | AME 85 QM, 24V, 8s/mm 40mm, 5000N | 5710104013299
082H0162 | 46 0947.480 | 29 | 2487 | 87 | AMV 435, 24V, 7,5-15s/mm 20mm, 400N | 5710104007007
082H0163 | 46 0947.481 | 29 | 2508 | 87 | AMV 435, 230V, 7,5-15s/mm 20mm, 400N | 5710104007021
082H0171 | 46 0946.435 | 29 | 2877 | 93 | AME 435 QM, 24V, 7,5-15s/mm 20mm, 400N | 5710104034454
082H3020 | 46 0946.155 | 29 | 7548 | 87 | AMV 55, gearmotor, 24 V | 5702421518083
082H3021 | 46 0946.156 | 29 | 7548 | 87 | AMV 55, gearmotor, 230 V | 5702421518090
082H3078 | 46 0946.655 | 29 | 7949 | 93 | AME 55 QM, gearmotor, 24V, 8s/mm 40mm, 2000N | 5702421561126
082H8039 | 46 0946.341 | 29 | 1896 | 87 | AMV140, gearmotor, 230V, 12s, 200N | 5702421551899
082H8048 | 40 6848.400 | 29 | 919 | 93 | AMI140, gearmotor, 24V | 5702421552391
082H8049 | 40 6848.424 | 29 | 919 | 93 | AMI140, gearmotor, 230V | 5702421552414
082H8058 | 46 0946.332 | 29 | 935 | 93 | AMV120 NL, gearmotor, 24V, 12s, 130N | 5702421556627
082H8059 | 46 0946.620 | 29 | 1085 | 93 | AME120 NL, gearmotor, 24V, 12s, 130N | 5702421556641
082H8060 | 46 0946.612 | 29 | 1209 | 93 | AME110 NLX, gearmotor, 24V, 24s, 130N | 5702425090462
003Z8504 |  | 30 | 2554 | 93 | NovoCon S Digital/Hybrid motor til AB-QM | 5702425203855
003Z8540 |  | 30 | 4863 | 93 | NovoCon M Digital/Hybrid motor til AB-QM
003Z1770 |  | 30 | 5502 | 93 | AB-QM NovoCon 40
003Z1771 |  | 30 | 6184 | 93 | AB-QM NovoCon 50
003Z1772 |  | 30 | 7959 | 93 | AB-QM NovoCon 50
003Z1773 |  | 30 | 13642 | 93 | AB-QM NovoCon 65
003Z1793 |  | 30 | 15007 | 93 | AB-QM NovoCon 65HF
003Z1774 |  | 30 | 16597 | 93 | AB-QM NovoCon 80
003Z1794 |  | 30 | 19099 | 93 | AB-QM NovoCon 80HF
003Z1775 |  | 30 | 20917 | 93 | AB-QM NovoCon 100
003Z1795 |  | 30 | 24101 | 93 | AB-QM NovoCon 100HF
003Z8520 | 46 0943.820 | 30 | 2009 | 93 | PartnerMotor til ChangeOver 6, inkl. kabel 1 meter | 5702428964630
003Z8521 | 46 0943.821 | 30 | 2903 | 93 | PartnerMotor til ChangeOver 6, inkl. kabel og temperaturcensor 1 meter | 5702428964654
003Z8522 | 46 0943.822 | 30 | 1843 | 93 | PartnerMotor til ChangeOver 6, I/O kabel 4 leder, 2 meter | 5702428966801
003Z8600 | 46 0943.901 | 30 | 202 | 93 | Kabel, bus/strøm-forbindelse, 1,5 m kabel | 5702425112911
003Z8601 | 46 0943.902 | 30 | 390 | 93 | Kabel, bus/strøm-forbindelse, 5 m kabel | 5702425112935
003Z8602 | 46 0943.903 | 30 | 605 | 93 | Kabel, bus/strøm-forbindelse, 10m kabel | 5702425112959
003Z8603 | 46 0943.911 | 30 | 241 | 93 | Kabel, motor/motor-forbindelse, 1,5 m kabel | 5702425112973
003Z8604 | 46 0943.912 | 30 | 417 | 93 | Kabel, motor/motor-forbindelse, 5 m kabel | 5702425112997
003Z8605 | 46 0943.913 | 30 | 660 | 93 | Kabel, motor/motor-forbindelse, 10 m kabel | 5702425113017
003Z8606 | 46 0943.921 | 30 | 135 | 93 | Kabel, 0-10V/strøm/voltbooster-forb., 1,5 m kabel | 5702425113031
003Z8607 | 46 0943.922 | 30 | 268 | 93 | Kabel, 0-10V/strøm/voltbooster-forb., 5 m kabel | 5702425113055
003Z8608 | 46 0943.923 | 30 | 444 | 93 | Kabel, 0-10V/strøm/voltbooster-forb., 10 m kabel | 5702425113079
003Z8620 |  | 30 | 2602 | 93 | Konfigurationskabel til NovoCon (USB)
003Z8609 | 46 0943.910 | 30 | 214 | 93 | Kabel, digital serieforb. 0,5 m | 5702428949590
003Z8610 | 46 0943.970 | 30 | 752 | 93 | Temperaturcensor, påspænding, 1,5 meter | 5702428964500
003Z8611 | 46 0943.971 | 30 | 874 | 93 | Temperaturcensor, for dykrør, 1,5 meter | 5702428964524
003Z8612 | 46 0943.950 | 30 | 403 | 93 | NovoCon I/O kabel 7 leder, 1,5 meter | 5702428964548
003L8151 | 40 6859.851 | 31 | 84 | 93 | Tilslutning for impulsledning på MSV-DB DN15-50 | 5702421602584
003Z0104 | 40 6945.904 | 31 | 201 | 93 | 2 stk. målenipler til MSV-F | 5702420055749
003Z0691 | 40 6859.861 | 31 | 167 | 93 | Tilslutning for impulsledning på MSV-F2 DN50-100 (+eksisterende målenippel) | 5702421558577
003Z1061 | 40 6946.012 | 31 | 2845 | 93 | MSV-F2, DN50, kvs 53,8 m3/h | 5702421551387
003Z1062 | 40 6946.013 | 31 | 3886 | 93 | MSV-F2, DN65, kvs 93,4 m3/h | 5702421551394
003Z1063 | 40 6946.014 | 31 | 5599 | 93 | MSV-F2, DN80, kvs 122,3 m3/h, | 5702421551400
003Z1064 | 40 6946.016 | 31 | 8342 | 93 | MSV-F2, DN100, kvs 200,0 m3/h, | 5702421551417
003Z1065 | 40 6946.017 | 31 | 11884 | 93 | MSV-F2, DN125, kvs 304,4 m3/h | 5702421551424
003Z1066 | 40 6946.018 | 31 | 17824 | 93 | MSV-F2, DN150, kvs 400,8 m3/h | 5702421551431
003Z1067 | 40 6946.020 | 31 | 33137 | 93 | MSV-F2, DN200, kvs 685,6 m3/h | 5702421551448
003Z1068 | 40 6946.022 | 31 | 47994 | 93 | MSV-F2, DN250, kvs 952,3 m3/h | 5702420079974
003Z1069 | 40 6946.023 | 31 | 70846 | 93 | MSV-F2, DN300, kvs 1380,2 m3/h | 5702421551462
003Z3910 | 40 3231.020 | 31 | 544 | 93 | RA-HC 20 med målenippler | 5702420117409
003Z3911 | 40 3231.025 | 31 | 585 | 93 | RA-HC 25 med målenippler | 5702420117416
003Z3920 | 40 3231.120 | 31 | 373 | 93 |  | 5702420117379
003Z3921 | 40 3231.125 | 31 | 478 | 93 | RA-HC 25 Uden målenippler | 5702420117386
003Z3931 | 40 3231.015 | 31 | 478 | 93 | RA-HC 15 med målenippler | 5702420125947
003Z3932 | 40 3231.115 | 31 | 341 | 93 | RA-HC 15 uden målenippler | 5702420125954
003Z3946 | 40 6850.802 | 31 | 418 | 93 | Forlænger til månenipler (2 stk.) | 5702420118833
003Z4000 | 40 6948.004 | 31 | 749 | 93 | MSV-BD DN15 LF G½" int. | 5702420084886
003Z4001 | 40 6948.104 | 31 | 749 | 93 | MSV-BD DN15 G¾" ext. for fitting | 5702420084909
003Z4002 | 40 6948.106 | 31 | 849 | 93 | MSV-BD DN20 G¾" int. | 5702420084800
003Z4003 | 40 6948.108 | 31 | 973 | 93 | MSV-BD DN25 G1" int. | 5702420084824
003Z4004 | 40 6948.110 | 31 | 1311 | 93 | MSV-BD DN32 G1¼" int. | 5702420084848
003Z4005 | 40 6948.111 | 31 | 1572 | 93 | MSV-BD DN40 G1½" int. | 5702420084862
003Z4006 | 40 6948.112 | 31 | 1923 | 93 | MSV-BD DN50 G2" int. | 5702420084107
003Z4096 | 40 6948.904 | 31 | 134 | 93 | Nippel t. aftapningsstuds 1/2" | 5702420087535
003Z4097 | 40 6948.906 | 31 | 134 | 93 | Nippel t. aftapningsstuds 3/4" | 5702420087481
003Z4652 | 40 6948.940 | 31 | 117 | 93 | Håndtag (til ASV-BD og MSV-BD) | 5702420084503
003Z4660 | 40 6948.950 | 31 | 33 | 93 | ID skilte og strips (10 stk.) | 5702420086941
003Z4739 | 40 6947.948 | 31 | 1670 | 93 | Isoleringskappe til MSV-F2 DN 65 (1 stk.) | 5702425111396
003Z4740 | 40 6947.950 | 31 | 2045 | 93 | Isoleringskappe til MSV-F2 DN 80 (1 stk.) | 5702425111402
003Z4741 | 40 6947.952 | 31 | 2630 | 93 | Isoleringskappe til MSV-F2 DN 100 (1 stk.) | 5702425111419
003Z4742 | 40 6947.954 | 31 | 2880 | 93 | Isoleringskappe til MSV-F2 DN 125 (1 stk.) | 5702425111426
003Z4743 | 40 6947.956 | 31 | 3257 | 93 | Isoleringskappe til MSV-F2 DN 150 (1 stk.) | 5702425111433
003Z4781 | 40 6850.904 | 31 | 100 | 93 | Isoleringskappe DN15 til MSV-BD Leno (1 stk.) | 5702420114743
003Z4782 | 40 6850.906 | 31 | 117 | 93 | Isoleringskappe DN20 til MSV-BD Leno (1 stk.) | 5702420114767
003Z4783 | 40 6850.908 | 31 | 134 | 93 | Isoleringskappe DN25 til MSV-BD Leno (1 stk.) | 5702420114781
003Z4784 | 40 6850.910 | 31 | 200 | 93 | Isoleringskappe DN32 til MSV-BD Leno (1 stk.) | 5702420115504
003Z4785 | 40 6850.911 | 31 | 232 | 93 | Isoleringskappe DN40 til MSV-BD Leno (1 stk.) | 5702420115528
003Z4786 | 40 6850.912 | 31 | 267 | 93 | Isoleringskappe DN50 til MSV-BD Leno (1 stk.) | 5702420115542
013G3094 | 40 3230.004 | 31 | 209 | 93 | RA-C 15, køleventil,G3/4A, Ligeløb | 5702420031507
013G3096 | 40 3230.006 | 31 | 416 | 93 | RA-C 20, køleventil, G1A, ligeløb | 5702420036403
082F1071 | 46 0947.976 | 31 | 37 | 93 | Ventiladapter for tilslutning til RA 2000 ventiler (VA80) | 5702420063539
082F1073 | 46 0947.977 | 31 | 25 | 93 | Ventiladapter for tilslutning til ventiler med M30 x 1,5 gevind | 5702420063553
082F1081 | 40 6848.911 | 31 | 96 | 93 | Kabel, til ventil type RA 2000 | 5702420112817
082F1161 | 40 6848.800 | 31 | 642 | 93 | ABNM-A5, For ventiltyper RA 2000, styresignal 0-10 V | 5702420124452
088H3110 | 46 0957.010 | 31 | 329 | 94 | TWA-A NC, 24 V, RA Termoaktuator | 5702420049601
088H3111 | 46 0957.011 | 31 | 336 | 94 | TWA-A NO, 24 V, RA Termoaktuator | 5702420050201
088H3112 | 46 0957.013 | 31 | 411 | 94 | TWA-A NC, 230 V, RA Termoaktuator | 5702420049540
088H3113 | 46 0957.014 | 31 | 336 | 94 | TWA-A NO, 230 V, RA Termoaktuator | 5703466186275
003Z1022 | 40 6909.986 | 32 | 350 | 93 | Adapter t. termomotor TWA-A/ver. C | 5702421522127
003Z1023 | 40 6909.926 | 32 | 200 | 93 | Termometer m. adapter | 5702421522141
003Z1024 | 40 6909.936 | 32 | 100 | 93 | Følerlomme for ESMB | 5702421522158
003Z2021 | 40 6909.836 | 32 | 267 | 93 | Termos.desinfek. modul B, G 1/2 | 5710104067865
003Z2033 | 40 6909.808 | 32 | 485 | 93 | MTCV, termos. regu.modul, DN15-20 | 5710104067872
003Z3851 |  | 32 | 13527 | 93 | CCR2+ - Desinfektionsregulator | 5702428512718
003Z3852 |  | 32 | 8116 | 93 | CCR+ - Desinfektionsregulator -slave unit | 5702428512985
003Z4515 | 40 6900.404 | 32 | 905 | 93 | MTCV 15, DN15, cirkulationsvent, kv 1,5 | 5710104092102
003Z4520 | 40 6900.406 | 32 | 973 | 93 | MTCV 20, DN20, cirkulationsvent, kv 1,8 | 5710104092119
003Z4781 | 40 6850.904 | 32 | 100 | 93 | Isoleringskappe DN15 til MTCV | 5702420114743
003Z4782 | 40 6850.906 | 32 | 117 | 93 | Isoleringskappe DN20 til MTCV | 5702420114767
013G5462 | 40 3240.562 | 32 | 1448 | 93 | FED-FF Klimaelement 2+2+2m | 5702420032757
013G5463 | 40 3240.463 | 32 | 1526 | 93 | FED-IF Klimaelement 4+11m | 5702420032764
013G5464 | 40 3240.164 | 32 | 1359 | 93 | FEK-FF Klimaelement m. køleaktuator 2+2m | 5702420032771
013G5465 | 40 3240.065 | 32 | 1062 | 93 | FEK-IF Klimaelement m. køleaktuator 5m | 5702420032788
087B1184 | 46 0945.584 | 32 | 599 | 87 | ESMB, føler | 5702421064566
087N0011 | 46 0945.318 | 32 | 338 | 87 | ESMC, Pt 1000 anlægsføler, 2m kabel | 5702420016917
088H3110 | 46 0957.010 | 32 | 329 | 94 | TWA-A NC, 24 V, RA Termoaktuator | 5702420049601
088H3112 | 46 0957.013 | 32 | 411 | 94 | TWA-A NC, 230 V, RA Termoaktuator | 5702420049540
003L8260 | 40 6948.960 | 33 | 8389 | 93 | PFM 100 måleinstrument, 10 bar, inkl. slanger, målenåle | 5702420119403
013G7861 | 40 6948.990 | 33 | 3348 | 85 | ∆P værktøj for pumpeoptimering og kontrol af differenstryk over radiatorventilen
003L8262 |  | 33 | 538 | 93 | Målenipler PFM 100 | 5702420119861
003Z1120 | 45 1290.006 | 33 | 940 | 93 | TVM-H DN 20, 30-70 C | 5702421524695
003Z1127 | 45 1290.008 | 33 | 987 | 93 | TVM-H DN 25, 30-70 C | 5702421524756
003Z2260 | 40 6849.112 | 33 | 1503 | 93 | Måleblænder DN50 (PN16+25+40) | 5702420095301
003Z2261 | 40 6849.113 | 33 | 1670 | 93 | Måleblænder DN65 (PN16+25+40) | 5702420095189
003Z2262 | 40 6849.114 | 33 | 1920 | 93 | Måleblænder DN80 (PN16+25+40) | 5702420117911
003Z2277 | 40 6849.116 | 33 | 2670 | 93 | Måleblænder DN100 (PN25+40) | 5702421551158
003Z2278 | 40 6849.117 | 33 | 3174 | 93 | Måleblænder DN125 (PN25+40) | 5702420117935
003Z2279 | 40 6849.118 | 33 | 3340 | 93 | Måleblænder DN150 (PN25+40) | 5702420117942
003Z2280 | 40 6849.120 | 33 | 4509 | 93 | Måleblænder DN150 (PN25+40) | 5702421551189
003Z2281 | 40 6849.122 | 33 | 6680 | 93 | Måleblænder DN250 (PN25) | 5702421551196
003Z2282 | 40 6849.123 | 33 | 9019 | 93 | Måleblænder DN300 (PN25) | 5702420117973
003Z2283 |  | 33 | På foresp. | 93 | Måleblænder DN350 (PN25) | 5702420117980
003Z2284 |  | 33 | På foresp. | 93 | Måleblænder DN400 (PN25) | 5702420117997
003Z2285 |  | 33 | På foresp. | 93 | Måleblænder DN450 (PN25) | 5702420118000
003Z2286 |  | 33 | På foresp. | 93 | Måleblænder DN500 (PN25) | 5702420118017
003Z2287 |  | 33 | På foresp. | 93 | Måleblænder DN600 (PN25) | 5702420118024
003Z3134 | 45 1029.926 | 33 | 267 | 93 | Gevindnipler til TVM-W, DN 20, G 3/4 - 1 (3 stk. nipler, pakninger og omløbere) | 5702425101694
003Z3135 | 45 1029.928 | 33 | 364 | 93 | Gevindnipler til TVM-W, DN 25, G 1 - 1 1/4 (3 stk. nipler, pakninger og omløbere) | 5702425101724
003Z3145 | 45 1290.106 | 33 | 752 | 93 | TVM-W DN 20, 35-70 C | 5702425101700
003Z3146 | 45 1290.108 | 33 | 800 | 93 | TVM-W DN 25, 35-70 C | 5702425101717
003Z3150 | 46 0961.050 | 33 | 1363 | 93 | ChangeOver6 15, 6-port motorventil til omskiftning mellem 2 vandbårne systemer | 5702428926140
003Z3151 | 46 0961.051 | 33 | 2211 | 93 | ChangeOver6 20, 6-port motorventil til omskiftning mellem 2 vandbårne systemer | 5702428960212
003Z3152 | 46 0961.052 | 33 | 1339 | 93 | 24V drejemotor til styring af 6-port ventil ChangeOver6, 1,5 m kabel | 5702428926188
003Z3153 | 46 0961.053 | 33 | 1482 | 93 | 24V drejemotor til styring af 6-port ventil ChangeOver6, 5 m kabel | 5702428926300
003Z3154 | 46 0961.054 | 33 | 1339 | 93 | 230V drejemotor til styring af 6-port ventil ChangeOver6, 1,5 m kabel | 5702428926324
003Z3159 | 46 0961.059 | 33 | 87 | 93 | Isokappe til ventil ChangeOver6 | 5702428952002
003Z8260 |  | 33 | 18896 | 93 | PFM 1000 måleinstrument, 10 bar, inkl. slanger, målenåle, adapter | 5702428581141
003Z8262 |  | 33 | 2331 | 93 | Måleslanger til PFM 1000, 2x1,5m, rød og blå | 5702428581189
003Z8263 |  | 33 | 99 | 93 | Filtersæt til PFM 1000, 2 stk. | 5702428581226
003Z8264 |  | 33 | 1614 | 93 | Målenåle med kuglehane til PFM 1000, 2 stk. | 5702428581233
003Z8267 |  | 33 | 349 | 93 | Adapter R21 til PFM 1000, 2 stk. | 5702428581240
087H3040 | 46 0944.310 | 36 | 7904 | 87 | ECL Comfort 310, 230V | 5710104013244
087H3202 | 46 0944.738 | 36 | 3076 | 87 | ECA32 Modul med ekstra ind-/udgange | 5710104028651
087H3230 | 46 0944.312 | 36 | 629 | 87 | ECL210/310 Bundpart | 5710104012995
087H3807 | 46 0944.411 | 36 | 1252 | 87 | Applikationsnøgle ECL A217 | 5710104030722
087H3814 | 46 0944.427 | 36 | 2362 | 87 | Applikationsnøgle ECL A275 | 5710104039022
087H3040 | 46 0944.310 | 37 | 7904 | 87 | ECL Comfort 310, 230V | 5710104013244
087H3230 | 46 0944.312 | 37 | 629 | 87 | ECL210/310 Bundpart | 5710104012995
087H3800 | 46 0944.419 | 37 | 3471 | 87 | Applikationsnøgle ECL A266 | 5710104014203
087H3801 | 46 0944.418 | 37 | 3471 | 87 | Applikationsnøgle ECL A260 | 5710104014111
087H3802 | 46 0944.412 | 37 | 1299 | 87 | Applikationsnøgle ECL A230 | 5710104014104
087H3806 | 46 0944.415 | 37 | 1551 | 87 | Applikationsnøgle ECL A237 | 5710104030586
087H3040 | 46 0944.310 | 38 | 7904 | 87 | ECL Comfort 310, 230V | 5710104013244
087H3202 | 46 0944.738 | 38 | 3076 | 87 | ECA32 Modul med ekstra ind-/udgange | 5710104028651
087H3230 | 46 0944.312 | 38 | 629 | 87 | ECL210/310 Bundpart | 5710104012995
087H3810 | 46 0944.425 | 38 | 3789 | 87 | Applikationsnøgle ECL A376 | 5710104030708
087H3815 | 46 0944.428 | 38 | 3798 | 87 | Applikationsnøgle ECL A390 | 5710104078908
087H3819 | 46 0944.429 | 38 | 3802 | 87 | Applikationsnøgle ECL A302 | 5710104047720
080Z0053 | 47 5175.860 | 39 | 496 | K | Strømforsyning AK-PS 0,75 A | 5702428089050
080Z0054 | 47 5175.861 | 39 | 759 | K | Strømforsyning AK-PS 1,5 A | 5702428134385
080Z0055 | 47 5175.862 | 39 | 1025 | K | Strømforsyning AK-PS 2,5 A | 5702428134392
087B2355 | 46 0941.001 | 39 | 212 | 98 | Pt1000, 200 mm, 1,5 m PVC-kabel, inkl. besl. | 5702428047845
087B2356 | 46 0941.041 | 39 | 2166 | 98 | Pt1000, rumtemp/CO2-transm. | 5702428047890
087B2357 | 46 0941.010 | 39 | 404 | 98 | Filtervagt, 20 - 300 Pa
087B2359 | 46 0941.011 | 39 | 2061 | 98 | Tryk - og differenstryk-transmitter,
087B2361 | 46 0941.021 | 39 | 4138 | 98 | CO2-føler kanal, 0-2000ppm, 0-10V | 5702428047876
087B2363 | 46 0941.031 | 39 | 1802 | 98 | Fugtføler kanal, 0-100% RH, 0-10V
087B2380 | 46 0941.051 | 39 | 2122 | 98 | Modul for blæser, filter, OJ-Air2 Fan IO | 5702428047753
087B2381 | 46 0941.061 | 39 | 1134 | 98 | Tryktransmitter m/Modbus tilsl. PTH-6502 | 5702428047814
087B2382 | 46 0941.071 | 39 | 581 | 98 | Kabeladapter, 24V, OJ-Air2 SPLIT | 5702428047838
087B2383 |  | 39 | 1550 | 98 | Udvidelsesmodul, DA-Air2Ext
087H3040 | 46 0944.310 | 39 | 7904 | 87 | ECL Comfort 310, 230V | 5710104013244
087H3044 | 46 0944.311 | 39 | 7920 | 87 | ECL Comfort 310, 24 V | 5710104013251
087H3202 | 46 0944.738 | 39 | 3076 | 87 | ECA32 Modul med ekstra ind-/udgange | 5710104028651
087H3230 | 46 0944.312 | 39 | 629 | 87 | ECL210/310 Bundpart | 5710104012995
087H3811 | 46 0944.410 | 39 | 2694 | 87 | Applikationsnøgle ECL A214 | 5710104030715
087H3846 | 46 0944.430 | 39 | 4003 | 87 | Applikationsnøgle ECL A315 | 5702428500760
084N1012 | 46 0945.210 | 40 | 546 | 87 | ESMT, udetemperaturføler | 5702421200261
084N2003 | 46 0945.203 | 40 | 530 |  | Pt 1000 universalføler, AKS 21 M | 5702422007555
087B1156 | 46 0944.799 | 40 | 779 | 87 | Transformer til ECL 24V | 5702421640470
087B1164 | 46 0945.264 | 40 | 519 | 87 | ESM 10, rumføler | 5702421011331
087B1165 | 46 0945.365 | 40 | 519 | 87 | ESM 11, anlægsføler | 5702421011478
087B1180 | 46 0945.380 | 40 | 844 | 87 | ESMU dykrørsføler, 100 mm, G 1/2A | 5702421064481
087B1181 | 46 0945.381 | 40 | 959 | 87 | ESMU dykrørsføler, 250 mm, G 1/2A | 5702421064504
087B1182 | 46 0945.482 | 40 | 1043 | 87 | ESMU dykrørsføler, 100 mm, G 1/2A | 5702421064528
087B1183 | 46 0945.483 | 40 | 1282 | 87 | ESMU dykrørsføler, 250 mm, G 1/2A | 5702421064542
087B1184 | 46 0945.584 | 40 | 599 | 87 | ESMB, føler | 5702421064566
087B1190 | 46 1110.390 | 40 | 747 | 87 | AISI 316, dykrør, 100 mm, G 1/2 | 5702421064580
087B1191 | 46 1110.391 | 40 | 912 | 87 | AISI 316, dykrør, 250 mm, G 1/2 | 5702421064603
087B1192 | 46 1110.292 | 40 | 655 | 87 | AISI 316, dykrør, 100 mm, G 1/2 | 5702421064627
087B1193 | 46 1110.293 | 40 | 805 | 87 | AISI 316, dykrør, 250 mm, G 1/2 | 5702421064641
087B1248 | 46 0944.810 | 40 | 730 | 87 | ECA 110 Timer program for ECL 110 | 5702428539708
087B1249 | 46 0944.746 | 40 | 272 | 87 | Panelmonteringssæt for ECL 110 | 5702421068076
087B1251 | 46 0944.154 | 40 | 5129 | 87 | ECL comfort 110, 24 VAC. | 5702421067741
087B1252 | 46 0944.174 | 40 | 5463 | 87 | ECL comfort 110, 24 VAC, med ur | 5702421067758
087B1261 | 46 0944.150 | 40 | 5129 | 87 | ECL comfort 110, 230 VAC | 5702421067727
087B1262 | 46 0944.170 | 40 | 5453 | 87 | ECL comfort 110, 230 VAC, med ur | 5702421067734
087B8153 | 46 0944.750 | 40 | 131 | 87 | Brugervejl. for applik. 116 Dansk | 5702421067840
087B8154 | 46 0944.751 | 40 | 138 | 87 | Brugervejl. for applik. 130 Dansk | 5702421067857
087H3020 | 46 0944.210 | 40 | 5587 | 87 | ECL Comfort 210, 230 V | 5710104013206
087H3030 | 46 0944.212 | 40 | 4508 | 87 | ECL Comfort 210B, 230 V | 5710104013220
087H3040 | 46 0944.310 | 40 | 7904 | 87 | ECL Comfort 310, 230V | 5710104013244
087H3044 | 46 0944.311 | 40 | 7920 | 87 | ECL Comfort 310, 24 V | 5710104013251
087H3050 | 46 0944.320 | 40 | 6426 | 87 | ECL Comfort 310B, 230 V | 5710104013268
087H3200 | 46 0944.730 | 40 | 1708 | 87 | ECA 30 Fjernbetjeningspanel | 5710104012988
087H3201 | 46 0944.731 | 40 | 2268 | 87 | ECA 31 Rumpanel/ int. temp.+fugt-føler | 5710104038216
087H3202 | 46 0944.738 | 40 | 3076 | 87 | ECA32 Modul med ekstra ind-/udgange | 5710104028651
087H3205 |  | 40 | 3076 | 87 | ECA35 Modul med ekstra ind-/udgange | 5710104082509
087H3230 | 46 0944.312 | 40 | 629 | 87 | ECL210/310 Bundpart | 5710104012995
087H3236 | 46 0944.735 | 40 | 139 | 87 | Monteringskit, ECA 30/31 | 5710104028347
087H3800 | 46 0944.419 | 40 | 3471 | 87 | Applikationsnøgle ECL A266 | 5710104014203
087H3801 | 46 0944.418 | 40 | 3471 | 87 | Applikationsnøgle ECL A260 | 5710104014111
087H3802 | 46 0944.412 | 40 | 1299 | 87 | Applikationsnøgle ECL A230 | 5710104014104
087H3806 | 46 0944.415 | 40 | 1551 | 87 | Applikationsnøgle ECL A237 | 5710104030586
087H3807 | 46 0944.411 | 40 | 1252 | 87 | Applikationsnøgle ECL A217 | 5710104030722
087H3808 | 46 0944.416 | 40 | 2594 | 87 | Applikationsnøgle ECL A247 | 5710104030593
087H3810 | 46 0944.425 | 40 | 3789 | 87 | Applikationsnøgle ECL A376 | 5710104030708
087H3811 | 46 0944.410 | 40 | 2694 | 87 | Applikationsnøgle ECL A214 | 5710104030715
087H3813 | 46 0944.426 | 40 | 3789 | 87 | Applikationsnøgle ECL A367 | 5710104030739
087H3814 | 46 0944.427 | 40 | 2362 | 87 | Applikationsnøgle ECL A275 | 5710104039022
087H3815 | 46 0944.428 | 40 | 3798 | 87 | Applikationsnøgle ECL A390 | 5710104078908
087H3819 | 46 0944.429 | 40 | 3802 | 87 | Applikationsnøgle ECL A302 | 5710104047720
087H3845 | 46 0944.431 | 40 | 4410 | 87 | Applikationsnøgle ECL A362 | 5702428500777
087H3846 | 46 0944.430 | 40 | 4003 | 87 | Applikationsnøgle ECL A315 | 5702428500760
087N0011 | 46 0945.318 | 40 | 338 | 87 | ESMC, Pt 1000 anlægsføler, 2m kabel | 5702420016917
003H6902 | 45 1099.906 | 41 | 198 | 87 | Gevindnippel R1/2 PN25 DN15 (G3/4) | 5702421544877
003H6903 | 45 1099.908 | 41 | 276 | 87 | Gevindnippel R3/4 PN25 DN20 (G1) | 5702421544884
003H6904 | 45 1099.910 | 41 | 453 | 87 | Gevindnippel R1 PN25 DN25 (G11/4) | 5702421544891
065B2015 | 46 1046.504 | 41 | 2444 | 87 | VM2-15, 2-vejs sædevent DN15, kv 2,5 | 5702421508923
065B2016 | 46 1046.006 | 41 | 3358 | 87 | VM2-20, 2-vejs sædevent DN20, kv 4,0 | 5702421508947
065B2017 | 46 1046.008 | 41 | 3577 | 87 | VM2-25, 2-vejs sædevent DN25, kv 6,3 | 5702421508961
065F2113 | 46 1045.204 | 41 | 1051 | 87 | VS2-15, 2-vejs ventil, kv 0,63, DN15 | 5702421510186
065F2114 | 46 1045.304 | 41 | 1051 | 87 | VS2-15, 2-vejs ventil, kv 1,0, DN15 | 5702421510209
065F2115 | 46 1045.404 | 41 | 1051 | 87 | VS2-15, 2-vejs ventil, kv 1,6, DN15 | 5702421510223
082G3001 | 46 0946.111 | 41 | 4264 | 87 | AMV 10 gearmotor, 3 punkt, 230 V | 5702421507469
082G3090 | 46 0947.460 | 41 | 2089 | 87 | AMV150 gearmotor, 230V/24s/250N | 5702421551745
084N1012 | 46 0945.210 | 41 | 546 | 87 | ESMT, udetemperaturføler | 5702421200261
087B1165 | 46 0945.365 | 41 | 519 | 87 | ESM 11, anlægsføler | 5702421011478
087B1262 | 46 0944.170 | 41 | 5453 | 87 | ECL comfort 110, 230 VAC, med ur | 5702421067734
087B8154 | 46 0944.751 | 41 | 138 | 87 | Brugervejl. for applik. 130 Dansk | 5702421067857
087H3040 | 46 0944.310 | 41 | 7904 | 87 | ECL Comfort 310, 230V | 5710104013244
087H3230 | 46 0944.312 | 41 | 629 | 87 | ECL210/310 Bundpart | 5710104012995
087H3802 | 46 0944.412 | 41 | 1299 | 87 | Applikationsnøgle ECL A230 | 5710104014104
060G1224 | 47 5175.603 | 42 | 2230 | T | MBS 32 Tryktrans. Rel. 0-2,50 bar | 5702423062942
060G1225 | 47 5175.604 | 42 | 2230 | T | MBS 32 Tryktrans. Rel. 0-4 bar | 5702423063208
060G1226 | 47 5175.605 | 42 | 2230 | T | MBS 32 Tryktrans. Rel. 0-6 bar | 5702423062973
060G2085 | 47 5175.611 | 42 | 2230 | T | MBS 32 Tryktrans. Rel. 0-10 bar | 5702423042685
080Z0053 | 47 5175.860 | 42 | 496 | K | Strømforsyning AK-PS 0,75 A | 5702428089050
003H6902 | 45 1099.906 | 43 | 198 | 87 | Gevindnippel R1/2 PN25 DN15 (G3/4) | 5702421544877
003H6903 | 45 1099.908 | 43 | 276 | 87 | Gevindnippel R3/4 PN25 DN20 (G1) | 5702421544884
003H6904 | 45 1099.910 | 43 | 453 | 87 | Gevindnippel R1 PN25 DN25 (G11/4) | 5702421544891
003H6906 | 45 1099.921 | 43 | 620 | 87 | Gevindnippel R11/4 PN25 DN32 (G11/2) | 5702421544907
003H6908 | 45 1099.936 | 43 | 198 | 87 | Svejsenippel PN25 DN15 (G3/4) | 5702421544938
003H6909 | 45 1099.938 | 43 | 276 | 87 | Svejsenippel PN25 DN20 (G1) | 5702421544945
003H6910 | 45 1099.940 | 43 | 459 | 87 | Svejsenippel PN25 DN25 (G11/4) | 5702421544952
003H6914 | 45 1099.951 | 43 | 500 | 87 | Svejsenippel PN25 DN32 (G11/2) | 5702421544969
065B2004 | 45 1029.812 | 43 | 676 | 87 | Gevindnipler DN40/VS2, VM2 (2 stk.) | 5702425090738
065B2005 | 45 1029.813 | 43 | 907 | 87 | Gevindnipler DN50/VS2, VM2 (2 stk.) | 5702425090769
065B2006 | 45 1029.712 | 43 | 675 | 87 | Svejsenipler DN40/VS2, VM2 (2 stk.) | 5702425090790
065B2007 | 45 1029.713 | 43 | 914 | 87 | Svejsenipler DN50/VS2, VM2 (2 stk.) | 5702425090813
065B2010 | 46 1046.004 | 43 | 2444 | 87 | VM2-15, 2-vejs sædevent DN15, kv 0,25 | 5702421508824
065B2011 | 46 1046.104 | 43 | 2444 | 87 | VM2-15, 2-vejs sædevent DN15, kv 0,40 | 5702421508848
065B2012 | 46 1046.204 | 43 | 2444 | 87 | VM2-15, 2-vejs sædevent DN15, kv 0,63 | 5702421508862
065B2013 | 46 1046.304 | 43 | 2444 | 87 | VM2-15, 2-vejs sædevent DN15, kv 1,0 | 5702421508886
065B2014 | 46 1046.404 | 43 | 2444 | 87 | VM2-15, 2-vejs sædevent DN15, kv 1,6 | 5702421508909
065B2015 | 46 1046.504 | 43 | 2444 | 87 | VM2-15, 2-vejs sædevent DN15, kv 2,5 | 5702421508923
065B2016 | 46 1046.006 | 43 | 3358 | 87 | VM2-20, 2-vejs sædevent DN20, kv 4,0 | 5702421508947
065B2017 | 46 1046.008 | 43 | 3577 | 87 | VM2-25, 2-vejs sædevent DN25, kv 6,3 | 5702421508961
065B2018 | 46 1046.010 | 43 | 4059 | 87 | VM2-32, 2-vejs sædevent DN32, kv 10,0 | 5702421508985
065B2019 | 46 1046.011 | 43 | 4796 | 87 | VM2-40, 2-vejs sædevent DN40, kv 16,0 | 5702421509005
065B2020 | 46 1046.012 | 43 | 5624 | 87 | VM2-50, 2-vejs sædevent DN50, kv 25,0 | 5702421509029
065B2028 | 46 1046.108 | 43 | 3577 | 87 | VM2 25, 2-vejs sædevent DN25, kv 8,0 | 5702421523506
065B2050 | 46 1048.004 | 43 | 3927 | 87 | VB2-15, 2-vejs sædevent DN15, kv 0,25 | 5702421508329
065B2051 | 46 1048.104 | 43 | 3927 | 87 | VB2-15, 2-vejs sædevent DN15, kv 0,40 | 5702421508343
065B2052 | 46 1048.204 | 43 | 3927 | 87 | VB2-15, 2-vejs sædevent DN15, kv 0,63 | 5702421508367
065B2053 | 46 1048.304 | 43 | 3927 | 87 | VB2-15, 2-vejs sædevent DN15, kv 1,0 | 5702421508381
065B2054 | 46 1048.404 | 43 | 3927 | 87 | VB2-15, 2-vejs sædevent DN15, kv 1,6 | 5702421508404
065B2055 | 46 1048.504 | 43 | 3927 | 87 | VB2-15, 2-vejs sædevent DN15, kv 2,5 | 5702421508428
065B2056 | 46 1048.604 | 43 | 3927 | 87 | VB2-15, 2-vejs sædevent DN15, kv 4,0 | 5702421508442
065B2057 | 46 1048.006 | 43 | 4297 | 87 | VB2-20, 2-vejs sædevent DN20, kv 6,3 | 5702421508466
065B2058 | 46 1048.008 | 43 | 4512 | 87 | VB2-25, 2-vejs sædevent DN25, kv 10,0 | 5702421508480
065B2059 | 46 1048.010 | 43 | 5540 | 87 | VB2-32, 2-vejs sædevent DN32, kv 16,0 | 5702421508503
065B2060 | 46 1048.011 | 43 | 6392 | 87 | VB2-40, 2-vejs sædevent DN40, kv 25,0 | 5702421508527
065B2061 | 46 1048.012 | 43 | 7631 | 87 | VB2-50, 2-vejs sædevent DN50, kv 40,0 | 5702421508534
065B2070 | 45 1299.412 | 43 | 491 | 87 | VB2, pakdåse | 5702421509265
065B3500 | 46 1006.113 | 43 | 10439 | 87 | VFM 2 DN65, kv 63, PN16 2-vejs flange | 5710104029108
065B3501 | 46 1006.114 | 43 | 13272 | 87 | VFM 2 DN80, kv 100, PN16 2-vejs flange | 5710104027821
065B3502 | 46 1006.116 | 43 | 17898 | 87 | VFM 2 DN100, kv 160, PN16 2-vejs flange | 5710104027838
065B3503 | 46 1006.117 | 43 | 22671 | 87 | VFM 2 DN125, kv 250, PN16 2-vejs flange | 5710104027845
065B3504 | 46 1006.118 | 43 | 28017 | 87 | VFM 2 DN150, kv 400, PN16 2-vejs flange | 5710104027852
065B3505 | 46 1006.120 | 43 | 75158 | 87 | VFM 2 DN200, kv 630, PN16 2-vejs flange | 5710104027869
065B3506 | 46 1006.122 | 43 | 96635 | 87 | VFM 2 DN250 kvs 900 PN16 2-vejs flange | 5710104027876
065B3528 | 46 1006.923 | 43 | 620 | 87 | Pakning til topdæksel | 5702425093555
065B3529 | 46 1006.913 | 43 | 431 | 87 | Pakdåse DN 65-125 | 5710104037974
065B3530 | 46 1006.918 | 43 | 1279 | 87 | Pakdåse VFM DN150-250 | 5710104030203
065F0006 | 45 1299.406 | 43 | 204 | 87 | Pakdåse t. VMA,VMT,VS2,VMS,AVDL,KOVM | 5702421518472
065F2111 | 46 1045.004 | 43 | 1051 | 87 | VS2-15, 2-vejs ventil, kv 0,25, DN15 | 5702421510148
065F2112 | 46 1045.104 | 43 | 1062 | 87 | VS2-15, 2-vejs ventil, kv 0,4, DN15 | 5702421510162
065F2113 | 46 1045.204 | 43 | 1051 | 87 | VS2-15, 2-vejs ventil, kv 0,63, DN15 | 5702421510186
065F2114 | 46 1045.304 | 43 | 1051 | 87 | VS2-15, 2-vejs ventil, kv 1,0, DN15 | 5702421510209
065F2115 | 46 1045.404 | 43 | 1051 | 87 | VS2-15, 2-vejs ventil, kv 1,6, DN15 | 5702421510223
065F2120 | 46 1045.006 | 43 | 1491 | 87 | VS2-20, 2-vejs ventil, kv 2,5, DN20 | 5702421510247
065Z7020 | 46 0946.903 | 43 | 3466 | 87 | Spindelvarmer til VFM-ventil, DN65-125 | 5702421520093
065Z7022 | 46 1006.904 | 43 | 3460 | 87 | Spindelvarmer til VFM-ventil, DN150-250 | 5702421545775
065B0001 | 46 1059.812 | 44 | 1052 | 87 | VFS DN15-50, pak.sæt for vent. | 5702421500194
065B0006 | 46 1059.826 | 44 | 1941 | 87 | VFS DN65-100, pak.sæt for vent. | 5702421500200
065B0007 | 46 1059.827 | 44 | 3147 | 87 | Pak.sæt for ventiler VF DN 125-150 | 5702421500217
065B0008 | 46 1059.811 | 44 | 1081 | 87 | VRB 3, pakningssæt | 5702421500224
065B1360 | 46 1059.836 | 44 | 1052 | 87 | Pak.sæt for ventiler VF DN 65-100 | 5702421513927
065B1510 | 46 1044.024 | 44 | 4307 | 87 | VFS2, 2-vejs, DN15, kv 0,4 | 5702421512722
065B1511 | 46 1044.034 | 44 | 4307 | 87 | VFS2, 2-vejs, DN15, kv 0,63 | 5702421512739
065B1512 | 46 1044.044 | 44 | 4307 | 87 | VFS2, 2-vejs, DN15, kv 1,0 | 5702421512746
065B1513 | 46 1044.054 | 44 | 4307 | 87 | VFS2, 2-vejs, DN15, kv 1,6 | 5702421512753
065B1514 | 46 1044.064 | 44 | 4928 | 87 | VFS2, 2-vejs, DN15, kv 2,5 | 5702421512760
065B1515 | 46 1044.074 | 44 | 5198 | 87 | VFS2, 2-vejs, DN15, kv 4,0 | 5702421512777
065B1520 | 46 1044.106 | 44 | 5506 | 87 | VFS2, 2-vejs, DN20, kv 6,3 | 5702421512784
065B1525 | 46 1044.108 | 44 | 5818 | 87 | VFS2, 2-vejs, DN25, kv 10,0 | 5702421512791
065B1532 | 46 1044.110 | 44 | 6133 | 87 | VFS2, 2-vejs, DN32, kv 16,0 | 5702421512692
065B1540 | 46 1044.111 | 44 | 7068 | 87 | VFS2, 2-vejs, DN40, kv 25,0 | 5702421512708
065B1550 | 46 1044.112 | 44 | 8296 | 87 | VFS2, 2-vejs, DN50, kv 40,0 | 5702421512715
065B1685 | 46 1052.216 | 44 | 14377 | 87 | VF3, 3-vejs, DN 100, kv 145 | 5702421510933
065B2171 | 46 0946.901 | 44 | 3478 | 87 | Spindelvamer for motorventil | 5702421519882
065B3125 | 46 1052.117 | 44 | 21830 | 87 | VF3, 3-vejs ventil, DN125, kv 200,0 | 5702421509647
065B3150 | 46 1052.118 | 44 | 27967 | 87 | VF3, 3-vejs ventil, DN150, kv 300,0 | 5702421509654
065B3205 | 46 1042.216 | 44 | 13158 | 87 | VF2, 2-vejs ventil, DN100, kv 145,0 | 5702421510964
065B3230 | 46 1042.217 | 44 | 19250 | 87 | VF2, 2-vejs ventil, DN 125, kv 200,0 | 5702421510971
065B3255 | 46 1042.218 | 44 | 23909 | 87 | VF2, 2-vejs ventil, DN 150, kv 320,0 | 5702421510988
065B3365 | 46 1044.113 | 44 | 16639 | 87 | VFS, 2-vejs ventil, DN 65, PN25, kv 63,0 | 5702421508541
065B3380 | 46 1044.114 | 44 | 23418 | 87 | VFS, 2-vejs ventil, DN 80, PN25, kv 100,0 | 5702421508558
065B3400 | 46 1044.116 | 44 | 26095 | 87 | VFS, 2-vejs ventil, DN 100, PN25, kv 145,0 | 5702421508565
065B4200 | 46 1052.220 | 44 | 98769 | 87 | VF3 PN16 DN200, kv 630, 3-vejs sædevent | 5710104508504
065B4250 | 46 1052.222 | 44 | 128009 | 87 | VF3 PN16 DN250, kv 1000, 3-vejs sædevent | 5710104508603
065B4300 | 46 1052.224 | 44 | 167803 | 87 | VF3 PN16 DN300, kv 1250, 3-vejs sædevent | 5710104508610
065Z0251 | 46 1014.044 | 44 | 2431 | 87 | VF3, kv 0,63, DN15 Sædeventil | 5710104007434
065Z0252 | 46 1014.054 | 44 | 2431 | 87 | VF3, kv 1, DN15 Sædeventil | 5710104007441
065Z0253 | 46 1014.064 | 44 | 2431 | 87 | VF3, kv 1,6, DN15 Sædeventil | 5710104007458
065Z0254 | 46 1014.074 | 44 | 2431 | 87 | VF3, kv 2,5, DN15 Sædeventil | 5710104007465
065Z0255 | 46 1014.084 | 44 | 2431 | 87 | VF3, kv 4, DN15 Sædeventil | 5710104007472
065Z0256 | 46 1014.106 | 44 | 3206 | 87 | VF3, kv 6,3, DN20 Sædeventil | 5710104007489
065Z0257 | 46 1014.108 | 44 | 3947 | 87 | VF3, kv 10, DN25 Sædeventil | 5710104007496
065Z0258 | 46 1014.110 | 44 | 4754 | 87 | VF3, kv 16, DN32 Sædeventil | 5710104007502
065Z0259 | 46 1014.111 | 44 | 5462 | 87 | VF3, kv 25, DN40 Sædeventil | 5710104007519
065Z0260 | 46 1014.112 | 44 | 6511 | 87 | VF3, kv 40, DN50 Sædeventil | 5710104007526
065Z0261 | 46 1014.113 | 44 | 8137 | 87 | VF3, kv 63, DN65 Sædeventil | 5710104007533
065Z0262 | 46 1014.114 | 44 | 10330 | 87 | VF3, kv 100, DN80 Sædeventil | 5710104007540
065Z0271 | 46 1004.044 | 44 | 2231 | 87 | VF2, kv 0,63, DN15 Sædeventil | 5710104007557
065Z0272 | 46 1004.054 | 44 | 2231 | 87 | VF2, kv 1, DN15 Sædeventil | 5710104007564
065Z0273 | 46 1004.064 | 44 | 2231 | 87 | VF2, kv 1,6, DN15 Sædeventil | 5710104508801
065Z0274 | 46 1004.074 | 44 | 2231 | 87 | VF2, kv 2,5, DN15 Sædeventil | 5710104007588
065Z0275 | 46 1004.084 | 44 | 2231 | 87 | VF2, kv 4, DN15 Sædeventil | 5710104007595
065Z0276 | 46 1004.106 | 44 | 2969 | 87 | VF2, kv 6,3, DN20 Sædeventil | 5710104007601
065Z0277 | 46 1004.108 | 44 | 3594 | 87 | VF2, kv 10, DN25 Sædeventil | 5710104007618
065Z0278 | 46 1004.110 | 44 | 4543 | 87 | VF2, kv 16, DN32 Sædeventil | 5710104007625
065Z0279 | 46 1004.111 | 44 | 5243 | 87 | VF2, kv 25, DN40 Sædeventil | 5710104007632
065Z0280 | 46 1004.112 | 44 | 6037 | 87 | VF2, kv 40, DN50 Sædeventil | 5710104007649
065Z0281 | 46 1004.113 | 44 | 7883 | 87 | VF2, kv 63, DN65 Sædeventil | 5702421560181
065Z0282 | 46 1004.114 | 44 | 10073 | 87 | VF2, kv 100, DN80 Sædeventil | 5702421560198
065Z0311 | 46 0946.912 | 44 | 392 | 87 | Adapter t. AMV(E), 4 bar, DN15-50 | 5702421561874
065Z0312 | 46 0946.914 | 44 | 405 | 87 | Adapter t. AMV(E), 2,5 bar, DN65-80 | 5702421561898
065Z0315 | 46 0946.906 | 44 | 1783 | 87 | Spindelvarmer 24 V t. AMV(E) | 5710104011158
065Z0321 | 46 1009.204 | 44 | 510 | 87 | Pakdåse t. VRB2,VRB3,VRG2,VRG3, DN15 | 5710104009988
065Z0322 | 46 1009.206 | 44 | 586 | 87 | Pakdåse t. VRB2,VRB3,VRG2,VRG3, DN20 | 5710104009995
065Z0323 | 46 1009.208 | 44 | 676 | 87 | Pakdåse t. VRB2,VRB3,VRG2,VRG3, DN25 | 5710104010007
065Z0324 | 46 1009.210 | 44 | 738 | 87 | Pakdåse t. VRB2,VRB3,VRG2,VRG3, DN32 | 5710104010014
065Z0325 | 46 1009.212 | 44 | 768 | 87 | Pakdåse t. VRB2,VRB3,VRG2,VRG3, DN40/50 | 5710104010021
065Z0327 | 46 1009.214 | 44 | 458 | 87 | Pakdåse t. VRB2,VRB3,VRG2,VRG3, DN65/80 | 5710104010038
065Z7020 | 46 0946.903 | 44 | 3466 | 87 | Spindelvarmer til VFM-ventil, DN65-125 | 5702421520093
065Z7022 | 46 1006.904 | 44 | 3460 | 87 | Spindelvarmer til VFM-ventil, DN150-250 | 5702421545775
065B2171 | 46 0946.901 | 45 | 3478 | 87 | Spindelvamer for motorventil | 5702421519882
065Z0111 | 46 1016.044 | 45 | 1449 | 87 | VRG3, udv gev, kv 0,63, DN15 Sædeventil | 5702421559802
065Z0112 | 46 1016.054 | 45 | 1449 | 87 | VRG3, udv gev, kv 1, DN15 Sædeventil | 5702421559826
065Z0113 | 46 1016.064 | 45 | 1449 | 87 | VRG3, udv gev, kv 1,6, DN15 Sædeventil | 5702421559840
065Z0114 | 46 1016.074 | 45 | 1478 | 87 | VRG3, udv gev, kv 2,5, DN15 Sædeventil | 5702421559864
065Z0115 | 46 1016.084 | 45 | 1478 | 87 | VRG3, udv gev, kv 4, DN15 Sædeventil | 5702421559888
065Z0116 | 46 1016.106 | 45 | 2143 | 87 | VRG3, udv gev, kv 6,3, DN20 Sædeventil | 5702421559901
065Z0117 | 46 1016.108 | 45 | 2597 | 87 | VRG3, udv gev, kv 10, DN25 Sædeventil | 5702421559925
065Z0118 | 46 1016.110 | 45 | 3312 | 87 | VRG3, udv gev, kv 16, DN32 Sædeventil | 5702421559949
065Z0119 | 46 1016.111 | 45 | 3793 | 87 | VRG3, udv gev, kv 25, DN40 Sædeventil | 5702421559963
065Z0120 | 46 1016.112 | 45 | 4642 | 87 | VRG3, udv gev, kv 40, DN50 Sædeventil | 5702421559987
065Z0131 | 46 1005.044 | 45 | 1238 | 87 | VRG2, udv gev, kv 0,63, DN15 Sædeventil | 5702421559604
065Z0132 | 46 1005.054 | 45 | 1238 | 87 | VRG2, udv gev, kv 1, DN15 Sædeventil | 5702421559628
065Z0133 | 46 1005.064 | 45 | 1238 | 87 | VRG2, udv gev, kv 1,6, DN15 Sædeventil | 5702421559642
065Z0134 | 46 1005.074 | 45 | 1238 | 87 | VRG2, udv gev, kv 2,5, DN15 Sædeventil | 5702421559666
065Z0135 | 46 1005.084 | 45 | 1238 | 87 | VRG2, udv gev, kv 4, DN15 Sædeventil | 5702421559680
065Z0136 | 46 1005.106 | 45 | 1836 | 87 | VRG2, udv gev, kv 6,3, DN20 Sædeventil | 5702421559703
065Z0137 | 46 1005.108 | 45 | 2414 | 87 | VRG2, udv gev, kv 10, DN25 Sædeventil | 5702421559727
065Z0138 | 46 1005.110 | 45 | 3062 | 87 | VRG2, udv gev, kv 16, DN32 Sædeventil | 5702421559741
065Z0139 | 46 1005.111 | 45 | 3676 | 87 | VRG2, udv gev, kv 25, DN40 Sædeventil | 5702421559765
065Z0140 | 46 1005.112 | 45 | 4402 | 87 | VRG2, udv gev, kv 40, DN50 Sædeventil | 5702421559789
065Z0151 | 46 1012.044 | 45 | 1731 | 87 | VRB3, udv gev, kv 0,63, DN15 Sædeventil | 5702421559000
065Z0152 | 46 1012.054 | 45 | 1731 | 87 | VRB3, udv gev, kv 1, DN15 Sædeventil | 5702421559024
065Z0153 | 46 1012.064 | 45 | 1731 | 87 | VRB3, udv gev, kv 1,6, DN15 Sædeventil | 5702421559048
065Z0154 | 46 1012.074 | 45 | 1731 | 87 | VRB3, udv gev, kv 2,5, DN15 Sædeventil | 5702421559062
065Z0155 | 46 1012.084 | 45 | 1731 | 87 | VRB3, udv gev, kv 4, DN15 Sædeventil | 5702421559086
065Z0156 | 46 1012.106 | 45 | 2410 | 87 | VRB3, udv gev, kv 6,3, DN20 Sædeventil | 5702421559109
065Z0157 | 46 1012.108 | 45 | 3056 | 87 | VRB3, udv gev, kv 10, DN25 Sædeventil | 5702421559123
065Z0158 | 46 1012.110 | 45 | 3818 | 87 | VRB3, udv gev, kv 16, DN32 Sædeventil | 5702421559147
065Z0159 | 46 1012.111 | 45 | 4480 | 87 | VRB3, udv gev, kv 25, DN40 Sædeventil | 5702421559161
065Z0160 | 46 1012.112 | 45 | 5370 | 87 | VRB3, udv gev, kv 40, DN50 Sædeventil | 5702421559185
065Z0171 | 46 1002.044 | 45 | 1587 | 87 | VRB2, udv gev, kv 0,63, DN15 Sædeventil | 5702421558805
065Z0172 | 46 1002.054 | 45 | 1587 | 87 | VRB2, udv gev, kv 1, DN15 Sædeventil | 5702421558829
065Z0173 | 46 1002.064 | 45 | 1587 | 87 | VRB2, udv gev, kv 1,6, DN15 Sædeventil | 5702421558843
065Z0174 | 46 1002.074 | 45 | 1587 | 87 | VRB2, udv gev, kv 2,5, DN15 Sædeventil | 5702421558867
065Z0175 | 46 1002.084 | 45 | 1587 | 87 | VRB2, udv gev, kv 4,0, DN20 Sædeventil | 5702421558881
065Z0176 | 46 1002.106 | 45 | 2245 | 87 | VRB2, udv gev, kv 6,3, DN20 Sædeventil | 5702421558904
065Z0177 | 46 1002.108 | 45 | 2874 | 87 | VRB2, udv gev, kv 10, DN25 Sædeventil | 5702421558928
065Z0178 | 46 1002.110 | 45 | 3604 | 87 | VRB2, udv gev, kv 16, DN32 Sædeventil | 5702421558942
065Z0179 | 46 1002.111 | 45 | 4252 | 87 | VRB2, udv gev, kv 25, DN40 Sædeventil | 5702421558966
065Z0180 | 46 1002.112 | 45 | 5131 | 87 | VRB2, udv gev, kv 40, DN50 Sædeventil | 5702421558980
065Z0211 | 46 1013.044 | 45 | 1731 | 87 | VRB3, ind gev, kv 0,63, DN15 Sædeventil | 5702421559406
065Z0212 | 46 1013.054 | 45 | 1731 | 87 | VRB3, ind gev, kv 1, DN15 Sædeventil | 5702421559420
065Z0213 | 46 1013.064 | 45 | 1731 | 87 | VRB3, ind gev, kv 1,6, DN15 Sædeventil | 5702421559444
065Z0214 | 46 1013.074 | 45 | 1731 | 87 | VRB3, ind gev, kv 2,5, DN15 Sædeventil | 5702421559468
065Z0215 | 46 1013.084 | 45 | 1731 | 87 | VRB3, ind gev, kv 4, DN15 Sædeventil | 5702421559482
065Z0216 | 46 1013.106 | 45 | 2410 | 87 | VRB3, ind gev, kv 6,3, DN20 Sædeventil | 5702421559505
065Z0217 | 46 1013.108 | 45 | 3056 | 87 | VRB3, ind gev, kv 10, DN25 Sædeventil | 5702421559529
065Z0218 | 46 1013.110 | 45 | 3818 | 87 | VRB3, ind gev, kv 16, DN32 Sædeventil | 5702421559543
065Z0219 | 46 1013.111 | 45 | 4480 | 87 | VRB3, ind gev, kv 25, DN40 Sædeventil | 5702421559567
065Z0220 | 46 1013.112 | 45 | 5370 | 87 | VRB3, ind gev, kv 40, DN50 Sædeventil | 5702421559581
065Z0231 | 46 1003.044 | 45 | 1587 | 87 | VRB2, ind gev, kv 0,63, DN15 Sædeventil | 5702421559208
065Z0232 | 46 1003.054 | 45 | 1587 | 87 | VRB2, ind gev, kv 1, DN15 Sædeventil | 5702421559222
065Z0233 | 46 1003.064 | 45 | 1587 | 87 | VRB2, ind gev, kv 1,6, DN15 Sædeventil | 5702421559246
065Z0234 | 46 1003.074 | 45 | 1587 | 87 | VRB2, ind gev, kv 2,5, DN15 Sædeventil | 5702421559260
065Z0235 | 46 1003.084 | 45 | 1587 | 87 | VRB2, ind gev, kv 4, DN15 Sædeventil | 5702421559284
065Z0236 | 46 1003.106 | 45 | 2245 | 87 | VRB2, ind gev, kv 6,3, DN20 Sædeventil | 5702421559307
065Z0237 | 46 1003.108 | 45 | 2874 | 87 | VRB2, ind gev, kv 10, DN25 Sædeventil | 5702421559321
065Z0238 | 46 1003.110 | 45 | 3604 | 87 | VRB2, ind gev, kv 16, DN32 Sædeventil | 5702421559345
065Z0239 | 46 1003.111 | 45 | 4252 | 87 | VRB2, ind gev, kv 25, DN40 Sædeventil | 5702421559369
065Z0240 | 46 1003.112 | 45 | 5131 | 87 | VRB2, ind gev, kv 40, DN50 Sædeventil | 5702421559383
065Z0291 | 46 1009.004 | 45 | 116 | 87 | Gevindnippel DN15 | 5710104007670
065Z0292 | 46 1009.006 | 45 | 152 | 87 | Gevindnippel DN20 | 5710104007687
065Z0293 | 46 1009.008 | 45 | 194 | 87 | Gevindnippel DN25 | 5710104007694
065Z0294 | 46 1009.010 | 45 | 244 | 87 | Gevindnippel DN32 | 5710104007700
065Z0295 | 46 1009.011 | 45 | 289 | 87 | Gevindnippel DN40 | 5710104007717
065Z0296 | 46 1009.012 | 45 | 474 | 87 | Gevindnippel DN50 | 5710104007724
065Z0311 | 46 0946.912 | 45 | 392 | 87 | Adapter t. AMV(E), 4 bar, DN15-50 | 5702421561874
065Z0315 | 46 0946.906 | 45 | 1783 | 87 | Spindelvarmer 24 V t. AMV(E) | 5710104011158
065Z0321 | 46 1009.204 | 45 | 510 | 87 | Pakdåse t. VRB2,VRB3,VRG2,VRG3, DN15 | 5710104009988
065Z0322 | 46 1009.206 | 45 | 586 | 87 | Pakdåse t. VRB2,VRB3,VRG2,VRG3, DN20 | 5710104009995
065Z0323 | 46 1009.208 | 45 | 676 | 87 | Pakdåse t. VRB2,VRB3,VRG2,VRG3, DN25 | 5710104010007
065Z0324 | 46 1009.210 | 45 | 738 | 87 | Pakdåse t. VRB2,VRB3,VRG2,VRG3, DN32 | 5710104010014
065Z0325 | 46 1009.212 | 45 | 768 | 87 | Pakdåse t. VRB2,VRB3,VRG2,VRG3, DN40/50 | 5710104010021
003G1082 | 46 1047.020 | 46 | 37765 | 87 | AFQM6,40 kv 20,indst 1,5-11 m3,h, PN16 | 5702421808962
003G1083 | 46 1047.032 | 46 | 39628 | 87 | AFQM6,50 kv 32,indst 1,5-16 m3,h, PN16 | 5702421808979
003G6063 | 46 1047.413 | 46 | 33954 | 87 | AFQM PN16 65/50 /0,5 flange flow/ret | 5710104501475
003G6064 | 46 1047.414 | 46 | 41785 | 87 | AFQM PN16 80/80 /0,5 flange flow/ret | 5710104501468
003G6065 | 46 1047.416 | 46 | 52236 | 87 | AFQM PN16 100/125 /0,5 flange flow/ret | 5710104501444
003G6066 | 46 1047.417 | 46 | 65813 | 87 | AFQM PN16 125/160 /0,5 flange flow/ret | 5710104501451
003H6735 | 46 1066.004 | 46 | 4404 | 87 | AVQM, kv 1,6, DN15 | 5702421542569
003H6736 | 46 1066.024 | 46 | 4404 | 87 | AVQM, kv 2,5, DN15 | 5702421542576
003H6737 | 46 1066.044 | 46 | 4404 | 87 | AVQM, kv 4,0, DN15 | 5702421542583
003H6738 | 46 1066.066 | 46 | 5220 | 87 | AVQM, kv 6,3, DN20 | 5702421542590
003H6739 | 46 1066.088 | 46 | 6382 | 87 | AVQM, kv 8,0, DN25 | 5702421542606
003H6902 | 45 1099.906 | 46 | 198 | 87 | Gevindnippel R1/2 PN25 DN15 (G3/4) | 5702421544877
003H6903 | 45 1099.908 | 46 | 276 | 87 | Gevindnippel R3/4 PN25 DN20 (G1) | 5702421544884
003H6904 | 45 1099.910 | 46 | 453 | 87 | Gevindnippel R1 PN25 DN25 (G11/4) | 5702421544891
003H6908 | 45 1099.936 | 46 | 198 | 87 | Svejsenippel PN25 DN15 (G3/4) | 5702421544938
003H6909 | 45 1099.938 | 46 | 276 | 87 | Svejsenippel PN25 DN20 (G1) | 5702421544945
003H6910 | 45 1099.940 | 46 | 459 | 87 | Svejsenippel PN25 DN25 (G11/4) | 5702421544952
065B0008 | 46 1059.811 | 46 | 1081 | 87 | VRB 3, pakningssæt | 5702421500224
065F0006 | 45 1299.406 | 46 | 204 | 87 | Pakdåse t. VMA,VMT,VS2,VMS,AVDL,KOVM | 5702421518472
065F6015 | 46 1054.004 | 46 | 1419 | 87 | VMV 30, 3-vejs ventil, kv 2,5, DN15 | 5702421603802
065F6020 | 46 1054.006 | 46 | 1516 | 87 | VMV 30, 3-vejs ventil, kv 4,0, DN20 | 5702421603826
065F6025 | 46 1054.008 | 46 | 1795 | 87 | VMV 30, 3-vejs ventil, kv 6,3, DN25 | 5702421603840
065F6032 | 46 1054.010 | 46 | 2146 | 87 | VMV 30, 3-vejs ventil, kv 10,0, DN32 | 5702421603864
065F6040 | 46 1054.011 | 46 | 2635 | 87 | VMV 30, 3-vejs ventil, kv 12,0, DN40 | 5702421603888
065Z7010 | 45 1029.966 | 46 | 304 | 87 | Gevindnippler, 3 stk, DN15 | 5702421520048
065Z7011 | 45 1029.968 | 46 | 450 | 87 | Gevindnippler, 3 stk, DN20 | 5702421520055
065Z7012 | 45 1029.970 | 46 | 743 | 87 | Gevindnippler, 3 stk, DN25 | 5702421520062
065Z7013 | 45 1029.971 | 46 | 1008 | 87 | Gevindnippler, 3 stk, DN32 | 5702421520079
065Z7014 | 45 1029.972 | 46 | 1194 | 87 | Gevindnippler, 3 stk, DN40 | 5702421520031
082G3001 | 46 0946.111 | 46 | 4264 | 87 | AMV 10 gearmotor, 3 punkt, 230 V | 5702421507469
082G3002 | 46 0946.110 | 46 | 4264 | 87 | AMV 10 gearmotor, 3 punkt, 24 V | 5702421507483
082G3003 | 46 0946.114 | 46 | 5110 | 87 | AMV 13 gearmotor, spring return, 230 V | 5702421507520
082G3004 | 46 0946.113 | 46 | 5010 | 87 | AMV 13 gearmotor, spring return, 24 V | 5702421507544
082G3007 | 46 0946.121 | 46 | 5143 | 87 | AMV 20 gearmotor, 3 punkt, 230 V | 5702421510551
082G3008 | 46 0946.120 | 46 | 5143 | 87 | AMV 20 gearmotor, 3 punkt, 24 V | 5702421510568
082G3009 | 46 0946.124 | 46 | 5901 | 87 | AMV 23 gearmotor, spring return, 230 V | 5702421510575
082G3010 | 46 0946.123 | 46 | 5901 | 87 | AMV 23 gearmotor, spring return, 24 V | 5702421510582
082G3011 | 46 0946.131 | 46 | 5671 | 87 | AMV 30 gearmotor, 3 punkt, 230 V | 5702421510599
082G3012 | 46 0946.130 | 46 | 5671 | 87 | AMV 30 gearmotor, 3 punkt, 24 V | 5702421510605
082G3013 | 46 0946.134 | 46 | 6245 | 87 | AMV 33 gearmotor, spring return, 230 V | 5702421510612
082G3014 | 46 0946.133 | 46 | 6245 | 87 | AMV 33 gearmotor, spring return, 24 V | 5702421510629
082G3089 | 46 0947.450 | 46 | 2089 | 87 | AMV150 gearmotor, 24V/24s/250N | 5702421551769
082G3090 | 46 0947.460 | 46 | 2089 | 87 | AMV150 gearmotor, 230V/24s/250N | 5702421551745
065Z0313 | 46 0946.910 | 47 | 595 | 87 | Adapter t. gamle VRB,VRG,VF,VL, DN15-50 | 5702421561911
065Z0315 | 46 0946.906 | 47 | 1783 | 87 | Spindelvarmer 24 V t. AMV(E) | 5710104011158
082G3005 | 46 0946.010 | 47 | 4751 | 87 | AME 10 gearmotor, 0-10 V, 24 V | 5702421507506
082G3006 | 46 0946.013 | 47 | 5485 | 87 | AME 13 gearmotor, spring return, 0-10 V | 5702421507568
082G3015 | 46 0946.020 | 47 | 5891 | 87 | AME 20 gearmotor, 0-10 V, 24 V | 5702421510636
082G3016 | 46 0946.023 | 47 | 6871 | 87 | AME 23 gearmotor, spring return, 0-10V | 5702421510643
082G3017 | 46 0946.030 | 47 | 6383 | 87 | AME 30 gearmotor, 0-10 V, 24 V | 5702421510650
082G3018 | 46 0946.033 | 47 | 7209 | 87 | AME 33 gearmotor, spring return, 0-10V | 5702421510667
082G3020 | 46 0946.135 | 47 | 7134 | 87 | AMV 35 gearmotor, 3 punkt, 24 V | 5702421513033
082G3021 | 46 0946.136 | 47 | 7134 | 87 | AMV 35 gearmotor, 3 punkt, 230 V | 5702421513057
082G3022 | 46 0946.035 | 47 | 8341 | 87 | AME 35 gearmotor, 24 V | 5702421513071
082G3023 | 46 0946.125 | 47 | 6565 | 87 | AMV 25 gearmotor, 3 punkt, 24 V | 5702421513101
082G3024 | 46 0946.126 | 47 | 6565 | 87 | AMV 25 gearmotor, 3 punkt, 230 V | 5702421513118
082G3025 | 46 0946.025 | 47 | 7900 | 87 | AME 25 gearmotor, 24 V | 5702421513132
082G3201 | 46 0946.801 | 47 | 1455 | 87 | AMV 20/23/30/33, kontaktsæt, 2 stk | 5702421514030
082G3202 | 46 0946.802 | 47 | 2374 | 87 | AMV20/23/30/33,kont.sæt,2stk,10Kohm | 5702421514047
082G3203 | 46 0946.803 | 47 | 2374 | 87 | AMV20/23/30/33,kont.sæt,2stk,1Kohm | 5702421514054
082H0161 | 46 0947.470 | 47 | 3038 | 87 | AME 435, 24V, 7,5-15s/mm 20mm, 400N | 5710104006284
082H0162 | 46 0947.480 | 47 | 2487 | 87 | AMV 435, 24V, 7,5-15s/mm 20mm, 400N | 5710104007007
082H0163 | 46 0947.481 | 47 | 2508 | 87 | AMV 435, 230V, 7,5-15s/mm 20mm, 400N | 5710104007021
082H3020 | 46 0946.155 | 47 | 7548 | 87 | AMV 55, gearmotor, 24 V | 5702421518083
082H3021 | 46 0946.156 | 47 | 7548 | 87 | AMV 55, gearmotor, 230 V | 5702421518090
082H3022 | 46 0946.055 | 47 | 8809 | 87 | AME 55, gearmotor, 24 V | 5702421518106
082H3023 | 46 0946.356 | 47 | 7548 | 87 | AMV 56, gearmotor24 V | 5702421518113
082H3024 | 46 0946.357 | 47 | 7548 | 87 | AMV 56, gearmotor, 230 V | 5702421518120
082H3025 | 46 0946.056 | 47 | 8809 | 87 | AME 56, gearmotor, 24 V | 5702421518137
003H6902 | 45 1099.906 | 48 | 198 | 87 | Gevindnippel R1/2 PN25 DN15 (G3/4) | 5702421544877
003H6908 | 45 1099.936 | 48 | 198 | 87 | Svejsenippel PN25 DN15 (G3/4) | 5702421544938
065B3527 | 46 0947.967 | 48 | 984 | 87 | Adapter 3 VFG(S), AFQM6, AFQM PN25 | 5710104037394
065F0005 | 46 0949.410 | 48 | 353 | 87 | Håndbetjening for VMV | 5702421603567
065F0006 | 45 1299.406 | 48 | 204 | 87 | Pakdåse t. VMA,VMT,VS2,VMS,AVDL,KOVM | 5702421518472
065F0015 | 46 0949.304 | 48 | 1419 | 87 | VMV, 3vejs sædevent, kv 2.5, DN15 | 5702420012674
065F0020 | 46 0949.306 | 48 | 1487 | 87 | VMV, 3vejs sædevent, kv 4, DN20 | 5702420012452
065F0025 | 46 0949.308 | 48 | 1638 | 87 | VMV, 3vejs sædevent, kv 6.3, DN25 | 5702420006154
065F0032 | 46 0949.310 | 48 | 1892 | 87 | VMV, 3vejs sædevent, kv 10, DN32 | 5702420007380
065F0040 | 46 0949.311 | 48 | 2165 | 87 | VMV, 3vejs sædevent, kv 12, DN40 | 5702420011936
065F2030 | 45 1264.004 | 48 | 1577 | 87 | VMA 15, 2-vejs ventil, kv 0,25 | 5702420018423
065F2031 | 45 1264.104 | 48 | 1592 | 87 | VMA 15, 2-vejs ventil, kv 0,40 | 5702420018393
065F2032 | 45 1264.204 | 48 | 1577 | 87 | VMA 15, 2-vejs ventil, kv 0,63 | 5702420018270
065F2033 | 45 1264.304 | 48 | 1577 | 87 | VMA 15, 2-vejs ventil, kv 1,0 | 5702420018249
065F2034 | 45 1264.404 | 48 | 1577 | 87 | VMA 15, 2-vejs ventil, kv 1,6 | 5702420018232
065F2035 | 45 1264.504 | 48 | 1577 | 87 | VMA 15, 2-vejs ventil, kv 2,5 | 5702420018218
065Z7018 | 46 0947.845 | 48 | 359 | 87 | Adapter t. RAV(M30), VMV, VMA, VMT | 5702421545065
065Z7020 | 46 0946.903 | 48 | 3466 | 87 | Spindelvarmer til VFM-ventil, DN65-125 | 5702421520093
065Z7022 | 46 1006.904 | 48 | 3460 | 87 | Spindelvarmer til VFM-ventil, DN150-250 | 5702421545775
082F0001 | 46 0947.730 | 48 | 1377 | 87 | ABV-NO,ter.motor,230V,9W,m håndbe. | 5702421509289
082F0002 | 46 0947.710 | 48 | 1377 | 87 | ABV-NO,ter.motor, 24V,9W,m håndbe. | 5702421509302
082F0051 | 46 0947.770 | 48 | 1377 | 87 | ABV-NC,ter.motor,230V,9W,m håndbe. | 5702421509326
082F0052 | 46 0947.750 | 48 | 1377 | 87 | ABV-NC,ter.motor, 24V,9W,m håndbe. | 5702421509340
082G1450 | 46 1072.550 | 48 | 14879 | 87 | AMV 85 ventilmotor, 24 V | 5702421507582
082G1451 | 46 1072.551 | 48 | 14879 | 87 | AMV 85 ventilmotor, 230 V | 5702421507599
082G1452 | 46 1072.552 | 48 | 18613 | 87 | AME 85 ventilmotor, 24 V | 5702421507605
082G1460 | 46 1072.560 | 48 | 14879 | 87 | AMV 86, ventilmotor, 24 V | 5702421513989
082G1461 | 46 1072.561 | 48 | 14879 | 87 | AMV 86, ventilmotor, 230 V | 5702421513996
082G1462 | 46 1072.562 | 48 | 18588 | 87 | AME 86 24V 3s/mm 40mm 5000N | 5702421514009
082G3440 | 46 0947.510 | 48 | 10195 | 87 | AMV 655 gearmotor, 24V | 5710104037271
082G3441 | 46 0947.511 | 48 | 10195 | 87 | AMV 655 gearmotor, 230V | 5710104037288
082G3442 | 46 0947.520 | 48 | 11214 | 87 | AME 655 gearmotor, 24V | 5710104037295
082G3443 | 46 0947.521 | 48 | 11214 | 87 | AME 655 gearmotor 230V | 5710104037301
082G3444 | 46 0947.514 | 48 | 11679 | 87 | AMV 658 SD gearmotor, 24V | 5710104037318
082G3445 | 46 0947.515 | 48 | 11679 | 87 | AMV 658 SD gearmotor, 230V | 5710104037325
082G3446 | 46 0947.512 | 48 | 11862 | 87 | AMV 658 SU gearmotor, 24V | 5710104037332
082G3447 | 46 0947.513 | 48 | 11657 | 87 | AMV 658 SU gearmotor, 230V | 5710104037349
082G3448 | 46 0947.524 | 48 | 13046 | 87 | AME 658 SD gearmotor, 24V | 5710104037356
082G3449 | 46 0947.525 | 48 | 13433 | 87 | AME 658 SD gearmotor, 230V | 5710104037363
082G3450 | 46 0947.522 | 48 | 13020 | 87 | AME 658 SU gearmotor, 24V | 5710104037370
082G3451 | 46 0947.523 | 48 | 13020 | 87 | AME 658 SU gearmotor, 230V | 5710104037387
082G3500 |  | 48 | 28341 | 87 | AME 685 gearmotor, 24V | 5702425117817
082G3501 |  | 48 | 28676 | 87 | AME 685 gearmotor, 230V | 5702425117824
065Z0397 |  | 49 | 999 | 87 | HRB 3 drejevent, 3-vejs, Rp3/4, kv 2,5 | 5710104033617
065Z0398 |  | 49 | 923 | 87 | HRB 3 drejevent, 3-vejs, Rp1/2, kv 4 | 5710104033600
065Z0399 |  | 49 | 923 | 87 | HRB 3 drejevent, 3-vejs, Rp1/2, kv 0,4 | 5710104033556
065Z0400 |  | 49 | 923 | 87 | HRB 3 drejevent, 3-vejs, Rp1/2, kv 0,63 | 5710104033563
065Z0401 |  | 49 | 923 | 87 | HRB 3 drejevent, 3-vejs, Rp1/2, kv 1 | 5710104033570
065Z0402 |  | 49 | 923 | 87 | HRB 3 drejevent, 3-vejs, Rp1/2, kv 1,63 | 5710104033587
065Z0403 |  | 49 | 923 | 87 | HRB 3 drejevent, 3-vejs, Rp1/2, kv 2,5 | 5710104033594
065Z0404 |  | 49 | 999 | 87 | HRB 3 drejevent, 3-vejs, Rp3/4, kv 4 | 5710104033624
065Z0405 |  | 49 | 999 | 87 | HRB 3 drejevent, 3-vejs, Rp3/4, kv 6,3 | 5710104033631
065Z0406 |  | 49 | 1034 | 87 | HRB 3 drejevent, 3-vejs, Rp1, kv 6,3 | 5710104033648
065Z0407 |  | 49 | 1034 | 87 | HRB 3 drejevent, 3-vejs, Rp1, kv 10 | 5710104033655
065Z0408 |  | 49 | 1094 | 87 | HRB 3 drejevent, 3-vejs, Rp1 1/4, kv 16 | 5710104033662
065Z0409 |  | 49 | 1905 | 87 | HRB 3 drejevent, 3-vejs, Rp1 1/2, kv 25 | 5710104033679
065Z0410 |  | 49 | 2281 | 87 | HRB 3 drejevent, 3-vejs, Rp2, kv 40 | 5710104033686
065Z0411 |  | 49 | 999 | 87 | HRB 4 drejevent, 4-vejs, Rp1/2, kv 2,5 | 5710104033693
065Z0412 |  | 49 | 1030 | 87 | HRB 4 drejevent, 4-vejs, Rp3/4, kv 4 | 5710104033709
065Z0413 |  | 49 | 1030 | 87 | HRB 4 drejevent, 4-vejs, Rp3/4, kv 6,3 | 5710104033716
065Z0414 |  | 49 | 1086 | 87 | HRB 4 drejevent, 4-vejs, Rp1, kv 10 | 5710104033723
065Z0415 |  | 49 | 1247 | 87 | HRB 4 drejevent, 4-vejs, Rp1 1/4, kv 16 | 5710104033730
065Z0416 |  | 49 | 1827 | 87 | HRB 4 drejevent, 4-vejs, Rp1 1/2, kv 25 | 5710104033747
065Z0417 |  | 49 | 2614 | 87 | HRB 4 drejevent, 4-vejs, Rp2, kv 40 | 5710104033754
082H0210 |  | 49 | 2827 | 87 | AMB 162 gearm drejev., 5Nm, 3p, 15s, 24V | 5710104077529
082H0213 |  | 49 | 2939 | 87 | AMB 162 gearm drejev., 5Nm, 3p, 120s, 24V | 5710104077581
082H0218 |  | 49 | 2770 | 87 | AMB 162 gearm drejev., 5Nm, 3p, 120s, 24V | 5710104077680
082H0220 |  | 49 | 2827 | 87 | AMB 162 gearm drejev., 5Nm, 3p, 15s, 230V | 5710104077727
082H0221 |  | 49 | 2827 | 87 | AMB 162 gearm drejev., 5Nm, 3p, 30s, 230V | 5710104077741
082H0222 |  | 49 | 2967 | 87 | AMB 162 gearm drejev., 5Nm, 3p, 60s, 230V | 5710104077765
082H0223 |  | 49 | 2827 | 87 | AMB 162 gearm drejev., 5Nm, 3p, 120s, 230V | 5710104077789
082H0224 |  | 49 | 2743 | 87 | AMB 162 gearm drejev., 5Nm, 3p, 480s, 230V | 5710104077802
082H0227 |  | 49 | 2743 | 87 | AMB 162 gearm drejev., 5Nm, 3p, 60s, 230V | 5710104077864
082H0228 |  | 49 | 2770 | 87 | AMB 162 gearm drejev., 5Nm, 3p, 120s, 230V | 5710104077888
082H0230 |  | 49 | 5806 | 87 | AMB 162 gearm drejev., 5Nm, 60s, 24V | 5702425103308
082H0231 |  | 49 | 3992 | 87 | AMB 182 gearm drejev., 10Nm, 3p, 60s, 24V | 5710104077925
082H0232 |  | 49 | 3992 | 87 | AMB 182 gearm drejev., 10Nm, 3p, 60s, 230V | 5710104077949
082H0233 |  | 49 | 3992 | 87 | AMB 182 gearm drejev., 15Nm, 3p, 60s, 24V | 5710104077963
082H0234 |  | 49 | 3992 | 87 | AMB 182 gearm drejev., 15Nm, 3p, 240s, 24V | 5710104077987
082H0237 |  | 49 | 3992 | 87 | AMB 182 gearm drejev., 15Nm, 3p, 60s, 230V | 5710104078045
082H0238 |  | 49 | 4112 | 87 | AMB 182 gearm drejev., 15Nm, 3p, 240s, 230V | 5710104078069
082H0239 |  | 49 | 3992 | 87 | AMB 182 gearm drejev., 15Nm, 3p, 60s, 230V | 5710104078083
082H0240 |  | 49 | 3992 | 87 | AMB 182 gearm drejev., 15Nm, 3p, 240s, 230V | 5710104078106
082H0241 |  | 49 | 6573 | 87 | AMB 182 gearm drejev., 14Nm, 60s, 24V | 5702425103384
082H0250 |  | 49 | 673 | 87 | Koblingsbeslag type Esbe(gl.) AMB | 5710104078120
082H0251 |  | 49 | 322 | 87 | Koblingsbeslag Centra AMB | 5710104078144
082H0252 |  | 49 | 249 | 87 | Koblingsbeslag Meibes, Wita AMB | 5710104078168
082H0253 |  | 49 | 270 | 87 | Koblingsbeslag Honeywell AMB | 5710104078182
082H0254 |  | 49 | 238 | 87 | Koblingsbeslag gl. Danfoss RVA,Esbe,VRG AMB | 5710104078205
082H0255 |  | 49 | 501 | 87 | Koblingsbeslag gl. Danfoss HRB,HRE,HFE AMB | 5710104078229
082F1071 | 46 0947.976 | 50 | 37 | 93 | ABNM adapter for RA 2000 ventiler | 5702420063539
082F1073 | 46 0947.977 | 50 | 25 | 93 | ABNM,adaptor, vent. M30x1,5 gevind | 5702420063553
082F1081 | 40 6848.911 | 50 | 96 | 93 | Kabel, til ventil type RA 2000 | 5702420112817
082F1161 | 40 6848.800 | 50 | 642 | 93 | ABNM-A5, For ventiltyper RA 2000, styresignal 0-10 V | 5702420124452
082G5400 | 46 1090.404 | 50 | 1987 | 87 | AMZ 112 ON/OFF 2-v, 24V DN15 | 5710104079707
082G5401 | 46 1090.406 | 50 | 2281 | 87 | AMZ 112 ON/OFF 2-v,, 24V, DN20 | 5710104079721
082G5402 | 46 1090.408 | 50 | 2546 | 87 | AMZ 112 ON/OFF 2-v,, 24V, DN25 | 5710104079745
082G5403 | 46 1090.410 | 50 | 2768 | 87 | AMZ 112 ON/OFF 2-v,, 24V, DN32 | 5710104079769
082G5404 | 46 109.0411 | 50 | 3619 | 87 | AMZ 112 ON/OFF 2-v,, 24V, DN40 | 5710104079783
082G5405 | 46 1090.412 | 50 | 4005 | 87 | AMZ 112 ON/OFF 2-v,, 24V, DN50 | 5710104079806
082G5406 | 46 1090.304 | 50 | 1987 | 87 | AMZ 112 ON/OFF 2-v,, 230V, DN15 | 5710104079820
082G5407 | 46 1090.306 | 50 | 2281 | 87 | AMZ 112 ON/OFF 2-v,, 230V, DN20 | 5710104079844
082G5408 | 46 1090.308 | 50 | 2572 | 87 | AMZ 112 ON/OFF 2-v,, 230V, DN25 | 5710104079868
082G5409 | 46 1090.310 | 50 | 2768 | 87 | AMZ 112 ON/OFF 2-v,, 230V, DN32 | 5710104079882
082G5410 | 46 1090.311 | 50 | 3619 | 87 | AMZ 112 ON/OFF 2-v,, 230V, DN40 | 5710104079905
082G5411 | 46 1090.312 | 50 | 4005 | 87 | AMZ 112 ON/OFF 2-v,, 230V, DN50 | 5710104079929
082G5412 | 46 1091.404 | 50 | 2628 | 87 | AMZ 113 ON/OFF 3-v,, 24V, DN15 | 5710104079943
082G5413 | 46 1091.406 | 50 | 3003 | 87 | AMZ 113 ON/OFF 3-v,, 24V, DN20 | 5710104079967
082G5414 | 46 1091.408 | 50 | 3133 | 87 | AMZ 113 ON/OFF 3-v,, 24V, DN25 | 5710104079981
082G5415 | 46 1091.410 | 50 | 3326 | 87 | AMZ 113 ON/OFF 3-v,, 24V, DN32 | 5710104080000
082G5418 | 46 1091.304 | 50 | 2758 | 87 | AMZ 113 ON/OFF 3-v,, 230V, DN15 | 5710104080048
082G5419 | 46 1091.306 | 50 | 3003 | 87 | AMZ 113 ON/OFF 3-v,, 230V, DN20 | 5710104080062
082G5420 | 46 1091.308 | 50 | 3133 | 87 | AMZ 113 ON/OFF 3-v,, 230V, DN25 | 5710104080086
082G5421 | 46 1091.310 | 50 | 3461 | 87 | AMZ 113 ON/OFF 3-v,, 230V, DN32 | 5710104080109
082H1100 |  | 50 | 1150 | 87 | AMD210, 5Nm, 2/3p, 60s, 24V Sp.motor | 5710104064383
082H1103 |  | 50 | 1192 | 87 | AMD210 AS, 5Nm, 2/3p, 60s, 230V Sp.motor | 5710104064444
082H1104 |  | 50 | 1507 | 87 | AMD220, 5Nm, 100s, 24V Sp.motor | 5710104064468
082H1105 |  | 50 | 1691 | 87 | AMD220 AS, 5Nm, 100s, 24V Sp.motor | 5710104064482
082H1106 |  | 50 | 1352 | 87 | AMD 310, 8Nm, 2/3p, 60s, 24V Sp.motor | 5710104064505
082H1110 |  | 50 | 2172 | 87 | AMD420,10Nm, 150s, 24V Sp.motor | 5710104064581
082H1111 |  | 50 | 2099 | 87 | AMD420 AS, 10Nm, 100s, 24V Sp.motor | 5710104064604
082H1112 |  | 50 | 1668 | 87 | AMD510, 15Nm, 2/3p, 150s, 24V Sp.motor | 5710104064628
082H1113 |  | 50 | 1810 | 87 | AMD510 AS, 15Nm, 2/3p, 60s, 24V Sp.motor | 5710104064642
082H1114 |  | 50 | 1535 | 87 | AMD510, 15Nm, 2/3p, 150s, 230V Sp.motor | 5710104064666
082H1115 |  | 50 | 1855 | 87 | AMD510 AS, 15Nm, 2/3p, 60s, 230V Sp.motor | 5710104064680
082H1116 |  | 50 | 2198 | 87 | AMD520, 15Nm, 150s, 24V Sp.motor | 5710104064703
082H1117 |  | 50 | 2365 | 87 | AMD520 AS, 15Nm, 100s, 24V Sp.motor | 5710104064727
082H1118 |  | 50 | 1582 | 87 | AMD 610, 20Nm, 2/3p, 150s, 24V Sp.motor | 5710104064741
082H1119 |  | 50 | 1759 | 87 | AMD610 AS, 20Nm, 2/3p, 150s, 24V Sp.motor | 5710104064765
082H1122 |  | 50 | 2163 | 87 | AMD620, 20Nm, 150s, 24V Sp.motor | 5710104064826
082H1138 |  | 50 | 1605 | 87 | AMD113, 3Nm, 2p, 40s, 230V Sp.motor | 5710104065144
082H1142 |  | 50 | 1838 | 87 | AMD213, 5Nm, 2p, 75s, 24V Sp.motor | 5710104065229
082H1148 |  | 50 | 2281 | 87 | AMD413, 10Nm, 2p, 75s, 24V Sp.motor | 5710104065342
082H1149 |  | 50 | 2447 | 87 | AMD413 AS, 10Nm, 2p, 75s, 24V Sp.motor | 5710104065366
082H1150 |  | 50 | 2511 | 87 | AMD413, 10Nm, 2p, 75s, 230V Sp.motor | 5710104065380
082H1151 |  | 50 | 2872 | 87 | AMD413 AS, 10Nm, 2p, 75s, 230V Sp.motor | 5710104065403
082H1152 |  | 50 | 2668 | 87 | AMD423, 10Nm, 150s, 24V Sp.motor | 5710104065427
082H1154 |  | 50 | 3018 | 87 | AMD613, 20Nm, 2p, 150s, 24V Sp.motor | 5710104065465
082H1155 |  | 50 | 3089 | 87 | AMD613 AS, 20Nm, 2p, 150s, 24V Sp.motor | 5710104065489
082H1156 |  | 50 | 3284 | 87 | AMD613, 20Nm, 2p, 150s, 230V Sp.motor | 5710104065502
082H1157 |  | 50 | 3349 | 87 | AMD613 AS, 20Nm, 2p, 150s, 230V Sp.motor | 5710104065526
088H3110 | 46 0957.010 | 50 | 329 | 94 | TWA-A NC, 24 V, RA Termoaktuator | 5702420049601
088H3111 | 46 0957.011 | 50 | 336 | 94 | TWA-A NO, 24 V, RA Termoaktuator | 5702420050201
088H3112 | 46 0957.013 | 50 | 411 | 94 | TWA-A NC, 230 V, RA Termoaktuator | 5702420049540
088H3113 | 46 0957.014 | 50 | 336 | 94 | TWA-A NO, 230 V, RA Termoaktuator | 5703466186275
088H3120 | 46 0957.020 | 50 | 489 | 94 | TWA-V NC, 24V, RAV/VMT Termoaktuator | 5702420049588
088H3121 | 46 0957.021 | 50 | 489 | 94 | TWA-V NO, 24V, RAV/VMT Termoaktuator | 5702420050188
088H3122 | 46 0957.022 | 50 | 489 | 94 | TWA-V NC, 230V, RAV/VMT Termoaktuator | 5702420049526
088H3123 | 46 0957.023 | 50 | 489 | 94 | TWA-V NO, 230V, RAV/VMT Termoaktuator | 5702420050126
088H3130 | 46 0957.030 | 50 | 489 | 94 | TWA-L NC, 24V, RA/RAVL Termoaktuator | 5702420049564
088H3131 | 46 0957.031 | 50 | 489 | 94 | TWA-L NO, 24V, RA/RAVL Termoaktuator | 5702420050164
088H3132 | 46 0957.032 | 50 | 489 | 94 | TWA-L NC, 230V, RA/RAVL Termoaktuator | 5702420049502
088H3133 | 46 0957.033 | 50 | 489 | 94 | TWA-L NO, 230V, RA/RAVL Termoaktuator | 5702420050102
088H3140 | 46 0957.040 | 50 | 329 | 94 | TWA-K NC, 24V, for ventiler med M30x1,5 tilslutning | 5702425099847
088H3141 | 46 0957.041 | 50 | 411 | 94 | TWA-K NO, 24V, RA Termoaktuator | 5702420050249
088H3142 | 46 0957.042 | 50 | 411 | 94 | TWA-K NC, 230V, RA Termoaktuator | 5702420049649
088H3143 | 46 0957.043 | 50 | 411 | 94 | TWA-K NO, 230V, RA Termoaktuator | 5702420050225
041E0000 | 46 0945.810 | 52 | 787 | 84 | AT, anlægstermostat, 30-90°C, diff. 6-10°C | 5702425026577
041E0116 | 47 2128.245 | 52 | 1839 | 84 | Varmeledende pasta, 454 gram | 5702425238925
041E0115 | 47 2128.115 | 52 | 74 | 84 | Varmeledende pasta 6 gram, 50 stk. tuber. RK 84 | 5702425041181
087N1050 | 47 2181.050 | 52 | 1298 | 87 | ST1, sikkerhedstermostat | 5702421715000
087N1051 | 47 2181.051 | 52 | 1298 | 87 | ST2, sikkerhedstermostat, manuel | 5702421715024
087N6460 | 47 2256.001 | 52 | 800 | 85 | RET 1001M, rumtermostat med drejeknap
087N6470 | 47 2257.100 | 52 | 800 | 85 | RET 2001M, Digital rumtermostat
087N6471 | 47 2257.200 | 52 | 800 | 85 | RET 2001B, Digital rumtermostat, batteri
087N6474 | 47 2256.101 | 52 | 1810 | 85 | RET 2001RF, Digital rumtermostat. Trådløs
087N7748 | 47 2200.901 | 52 | 417 | 85 | Fjernføler til TPOne TS2A | 5702425134975
087N7851 | 47 2200.102 | 52 | 1196 | 85 | TPOne Batteridrevet elektronisk kloktermostat med potentialfri relæ | 5013567423286
087N7852 | 47 2200.101 | 52 | 1275 | 85 | TPOne Netforsynet elektronisk kloktermostat med potentialfri relæ | 5013567423293
099-1057 | 47 2151.100 | 52 | 1254 | 84 | ITC kedeltermostat, 0-90°C, dyklomme | 5013567403462
099-1061 | 47 2171.100 | 52 | 2082 | 84 | ITD dobb.termost 0-90° og 90/110° inkl.dyklomme | 5013567403493
052F0060 | 47 7231.060 | 54 | 19 | 84 | EBI, tyller, 100 stk | 5702425013362
052F0063 | 47 7231.063 | 54 | 894 | 84 | EBI, service kit | 5702425023811
052F0064 | 47 7231.064 | 54 | 36 | 84 | EBI, tyller/styk, 2 sæt | 5702425023729
052F4030 |  | 54 | 850 | 84 | EBI4 Std. Ignition unit 230 V | 5702425074981
052F4032 |  | 54 | 894 | 84 | EBI4 HPM Std. Ignition unit 230 V | 5702425074950
052F4034 |  | 54 | 894 | 84 | EBI4 CM Std. 230 V | 5702425074912
052F4045 |  | 54 | 894 | 84 | EBI4 Service | 5702425078170
052F4046 |  | 54 | 894 | 84 | EBI4 Service 1-pol 230v 50/60 Hz incl. jordledning og skuer | 5702425078149
052F5050 |  | 54 | 38 | 84 | EBI, primærkabel, 250mm | 5702425083112
052F5051 |  | 54 | 38 | 84 | EBI, primærkabel, 400mm | 5702425084362
052F5052 |  | 54 | 70 | 84 | EBI primærkabel, 700 mm | 5702425084379
057H7107 | 47 7143.005 | 54 | 251 | 84 | LD, fotoenhed, 0,5 m kabel, std hus, 10 x 5 stk | 5702425157615
057H7108 | 47 7143.015 | 54 | 365 | 84 | LDS, fotoenhed | 5702425157622
057H7109 | 47 7143.016 | 54 | 446 | 84 | LDS, fotoenhed | 5702425157639
057H7210 | 47 7119.010 | 54 | 119 | 84 | BHB, bundpart, 4 stk | 5702425041136
057H7211 | 47 7119.011 | 54 | 38 | 84 | BHC, kulisse, 4 stk | 5702425041112
057H7224 | 47 7107.910 | 54 | 495 | 84 | Service kit for burnercontrol type BHO | 5702425077142
057H7271 | 47 9149.171 | 54 | 18 | 84 | LD/LDS, flange m skrue, 10 stk | 5702425041167
057H7272 | 47 9149.172 | 54 | 14 | 84 | LD/LDS, spændering, 10 stk | 5702425041174
057H8705 | 47 7107.384 | 54 | 1788 | 84 | OBC 84.10 (SINGLE/MULTI) | 5702425123849
057H8706 | 47 7107.481 | 54 | 1093 | 84 | OBC 81A.12, oliefyrsautomat | 5702425123856
057H8707 | 47 7107.482 | 54 | 1284 | 84 | OBC 82A.12 (SINGLE/MULTI) | 5702425123863
071G2200 | 36 9069.100 | 56 | 38 | 84 | Kabel 500 mm til BFP (som 071G0200) | 5702425054532
071G2204 | 36 9069.104 | 56 | 55 | 84 | BFP, 710 mm, kabel | 5702425054518
071N0047 | 36 9069.047 | 56 | 192 | 84 | Bøsning, skrue og flanger | 5702425017612
071N1033 |  | 56 | 13 | 84 | O-ring til pumpedæksel og tryk regulering
071N0050 | 36 9069.054 | 56 | 416 | 84 | NC, ventilenhed | 5702425020810
071N0062 | 36 9069.142 | 56 | 265 | 84 | BFP, spolesæt, 24 V | 5702425015465
071N0063 | 36 9069.563 | 56 | 154 | 84 | BFP, filtersæt | 5702425015243
071N0064 | 36 9069.564 | 56 | 133 | 84 | BFP, filtersæt | 5702425015250
071N0065 | 36 9069.265 | 56 | 76 | 84 | Prop til afblænding af magnetventil | 5702425015526
071N0074 | 36 9069.274 | 56 | 30 | 84 | BFB, filterprop, Oring | 5702425024061
071N1006 | 36 9069.141 | 56 | 347 | 84 | BFP, spolesæt, 220 V, NC | 5702425114168
071N3011 |  | 56 | 270 | 84 | NC-LES, ventil, skive, møtrik størrelse 3 | 5702425026744
071N3118 | 39 6067.238 | 56 | 1304 | 84 | BFP 21 L3 LE, oliepumpe | 5702425156359
071N3201 | 36 9067.108 | 56 | 1898 | 84 | BFP 52 EL3, oliepumpe, 2 trin | 5702425156397
071N3202 | 36 9067.118 | 56 | 1951 | 84 | BFP 52 EL5, oliepumpe, 2 trin | 5702425156403
071N3203 | 36 9067.208 | 56 | 1898 | 84 | BFP 52 ER3, oliepumpe, 2 trin | 5702425156410
071N3204 | 36 9067.218 | 56 | 1951 | 84 | BFP 52 ER5, oliepumpe, 2 trin | 5702425156427
071N3225 | 39 6067.328 | 56 | 1203 | 84 | BFP 21 L3 LE-S | 5702425156465
071N7126 | 36 9065.348 | 56 | 1066 | 84 | BFP 20L5, 2 strengs | 5702425156229
071N7129 | 36 9065.448 | 56 | 1066 | 84 | BFP 20 R5, oliepumpe | 5702425156236
071N7168 | 36 9065.318 | 56 | 951 | 84 | BFP 20 L3, oliepumpe | 5702425156298
071N7169 | 36 9065.418 | 56 | 951 | 84 | BFP 20 R3, oliepumpe | 5702425156304
071N7172 | 36 9065.138 | 56 | 1180 | 84 | BFP 21 L5, oliepumpe | 5702425156335
071N7173 | 36 9065.238 | 56 | 1179 | 84 | BFP 21 R5, oliepumpe | 5702425156472
071N8213 | 36 9065.338 | 56 | 1432 | 84 | BFP 41 L3, oliepumpe, vreg, hals Ø 32, aksel Ø 8 | 5702425156526
071N8214 | 36 9065.118 | 56 | 1432 | 84 | BFP 21 L3, oliepumpe, vreg, hals Ø 32, aksel Ø 8 | 5702425156519
071N8215 | 36 9065.218 | 56 | 1432 | 84 | BFP 21 R3, oliepumpe, vreg, hals Ø 32, aksel Ø 8 | 5702425156342
070-0030 | 36 9039.030 | 57 | 193 | 84 | RSA/RSH, lavtryksfjeder, 1-5 bar | 5702425009730
070-0032 | 36 9039.077 | 57 | 265 | 84 | RSA28/40/60, filtersæt | 5702425002854
070-0033 | 36 9039.079 | 57 | 303 | 84 | RSA95/125, filtersæt | 5702425007965
070-0211 | 36 9048.000 | 57 | 51 | 84 | RSA/RSH, flange | 5702425011238
070-3230 | 36 9004.210 | 57 | 1699 | 84 | RSA 40 R, oliepumpe, hals 54 mm, aksel 10 mm | 5702425007408
070-3240 | 36 9004.211 | 57 | 1699 | 84 | RSA 40 R, oliepumpe, hals 54 mm, aksel 7 mm | 5702425003332
070-3249 | 36 9004.218 | 57 | 1699 | 84 | RSA 40 R, oliepumpe, hals 54 mm, aksel 8 mm | 5702425001284
070-3354 | 36 9006.210 | 57 | 2007 | 84 | RSA 60 R, oliepumpe, hals 54 mm, aksel 10 mm | 5702425025556
070-3360 | 36 9006.211 | 57 | 2007 | 84 | RSA 60 R, oliepumpe, hals 54 mm, aksel 7 mm | 5702425012327
070-3400 | 36 9008.210 | 57 | 2624 | 84 | RSA 125 R, oliepumpe, hals 54 mm, aksel 10 mm | 5702425000416
070-3410 | 36 9008.211 | 57 | 2624 | 84 | RSA 125 R, oliepumpe, hals 54 mm, aksel 7 mm | 5702425006944
070-3470 | 36 9007.210 | 57 | 2316 | 84 | RSA 95 R, oliepumpe, hals 54 mm, aksel 10 mm | 5702425007910
070-3480 | 36 9007.211 | 57 | 2316 | 84 | RSA 95 R, oliepumpe, hals 54 mm, aksel 7 mm | 5702425004483
070-5376 | 36 9002.210 | 57 | 1544 | 84 | RSA 28 R, oliepumpe, hals 54 mm, aksel 10 mm | 5702425025037
070L3230 | 36 9004.110 | 57 | 1699 | 84 | RSA 40 L, oliepumpe, hals 54 mm, aksel 10 mm | 5702425012464
070L3244 | 36 9004.111 | 57 | 1699 | 84 | RSA 40 L, oliepumpe, hals 54 mm, aksel 7 mm | 5702425024986
070L3249 | 36 9004.118 | 57 | 1699 | 84 | RSA 40 L, oliepumpe, hals 54 mm, aksel 8 mm | 5702425012365
070L3350 | 36 9006.110 | 57 | 2007 | 84 | RSA 060 , oliepumpe | 5702425012594
070L3366 | 36 9006.111 | 57 | 2007 | 84 | RSA 60 L, oliepumpe, hals 54 mm, aksel 7 mm | 5702425025433
070L3400 | 36 9008.110 | 57 | 2624 | 84 | RSA 125 L, oliepumpe, hals 54 mm, aksel 10 mm | 5702425009976
070L3410 | 36 9008.111 | 57 | 2624 | 84 | RSA 125 L, oliepumpe, hals 54 mm, aksel 7 mm | 5702425000546
070L3470 | 36 9007.110 | 57 | 2316 | 84 | RSA 95 L, oliepumpe, hals 54 mm, aksel 7 mm | 5702425002649
070L3480 | 36 9007.111 | 57 | 2316 | 84 | RSA 95 L, oliepumpe, hals 54 mm, aksel 7 mm | 5702425010163
070L5370 | 36 9002.110 | 57 | 1544 | 84 | RSA 28 L, oliepumpe, hals 54 mm, aksel 10 mm | 5702425007545
030F3108 | 36 9251.316 | 58 | 109 | 84 | 30S, oliedyse, 0,50 USG | 5702425012068
030F3110 | 36 9251.318 | 58 | 109 | 84 | 30S, oliedyse, 0,55 USG | 5702425005640
030F3112 | 36 9251.320 | 58 | 109 | 84 | 30S, oliedyse, 0,60 USG | 5702425004452
030F3114 | 36 9251.322 | 58 | 109 | 84 | 30S, oliedyse, 0,65 USG | 5702425010033
030F3116 | 36 9251.325 | 58 | 109 | 84 | 30S, oliedyse, 0,75 USG | 5702425004292
030F3118 | 36 9251.328 | 58 | 109 | 84 | 30S, oliedyse, 0,85 USG | 5702425000805
030F3120 | 36 9251.332 | 58 | 109 | 84 | 30S, oliedyse, 1,00 USG | 5702425010668
030F3122 | 36 9251.336 | 58 | 109 | 84 | 30S, oliedyse, 1,10 USG | 5702425002632
030F3124 | 36 9251.340 | 58 | 109 | 84 | 30S, oliedyse, 1,25 USG | 5702425006036
030F3128 | 36 9251.350 | 58 | 109 | 84 | 30S, oliedyse, 1,50 USG | 5702425000720
030F3129 |  | 58 | 109 | 84 | 30S, oliedyse, 1,65 USG | 5702425008689
030F3130 | 36 9251.352 | 58 | 109 | 84 | 30S, oliedyse, 1,75 USG | 5702425001710
030F3132 | 36 9251.354 | 58 | 109 | 84 | 30S, oliedyse, 2,00 USG | 5702425012617
030F3134 | 36 9251.355 | 58 | 109 | 84 | 30S, oliedyse, 2,25 USG | 5702425004155
030F3136 | 36 9251.356 | 58 | 109 | 84 | 30S, oliedyse, 2,50 USG | 5702425002809
030F4132 | 36 9251.454 | 58 | 109 | 84 | 45S, oliedyse, 2,00 USG | 5702425003073
030F4134 | 36 9251.455 | 58 | 109 | 84 | 45S, oliedyse, 2,25 USG | 5702425007729
030F4136 | 36 9251.456 | 58 | 109 | 84 | 45S, oliedyse, 2,50 USG | 5702425011702
030F4904 | 36 9251.412 | 58 | 147 | 84 | 45S, oliedyse, 0,40 USG | 5702425030802
030F4906 | 36 9251.414 | 58 | 147 | 84 | 45S, oliedyse, 0,45 USG | 5702425030819
030F4908 | 36 9251.416 | 58 | 109 | 84 | 45S, oliedyse, 0,50 USG | 5702425017087
030F4910 | 36 9251.418 | 58 | 109 | 84 | 45S, oliedyse, 0,55 USG | 5702425016851
030F4912 | 36 9251.420 | 58 | 109 | 84 | 45S, oliedyse, 0,60 USG | 5702425016592
030F4914 | 36 9251.422 | 58 | 109 | 84 | 45S, oliedyse, 0,65 USG | 5702425016936
030F4916 | 36 9251.425 | 58 | 109 | 84 | 45S, oliedyse, 0,75 USG | 5702425017100
030F4918 | 36 9251.428 | 58 | 109 | 84 | 45S, oliedyse, 0,85 USG | 5702425017001
030F4920 | 36 9251.432 | 58 | 109 | 84 | 45S, oliedyse, 1,00 USG | 5702425016967
030F4922 | 36 9251.436 | 58 | 109 | 84 | 45S, oliedyse, 1,10 USG | 5702425016530
030F4923 | 36 9251.438 | 58 | 109 | 84 | 45S, oliedyse, 1,20 USG | 5702425016813
030F4924 | 36 9251.440 | 58 | 109 | 84 | 45S, oliedyse, 1,25 USG | 5702425016578
030F4926 | 36 9251.445 | 58 | 109 | 84 | 45S, oliedyse, 1,35 USG | 5702425017148
030F4928 | 36 9251.450 | 58 | 109 | 84 | 45S, oliedyse, 1,50 USG | 5702425016707
030F4929 |  | 58 | 109 | 84 | 45S, oliedyse, 1,65 USG | 5702425016974
030F4930 | 36 9251.452 | 58 | 109 | 84 | 45S, oliedyse, 1,75 USG | 5702425016677
030F6102 | 36 9251.608 | 58 | 188 | 84 | 60S, oliedyse, 0,30 USG | 5702425042980
030F6103 | 36 9251.610 | 58 | 188 | 84 | 60S, oliedyse, 0,35 USG | 5702425042966
030F6132 | 36 9251.654 | 58 | 109 | 84 | 60S, oliedyse, 2,00 USG | 5702425012242
030F6134 | 36 9251.655 | 58 | 109 | 84 | 60S, oliedyse, 2,25 USG | 5702425006951
030F6136 | 36 9251.656 | 58 | 109 | 84 | 60S, oliedyse, 2,50 USG | 5702425010385
030F6904 | 36 9251.612 | 58 | 147 | 84 | 60S, oliedyse, 0,40 USG | 5702425016875
030F6906 | 36 9251.614 | 58 | 147 | 84 | 60S, oliedyse, 0,45 USG | 5702425022388
030F6908 | 36 9251.616 | 58 | 109 | 84 | 60S, oliedyse, 0,50 USG | 5702425017094
030F6910 | 36 9251.618 | 58 | 109 | 84 | 60S, oliedyse, 0,55 USG | 5702425016837
030F6912 | 36 9251.620 | 58 | 109 | 84 | 60S, oliedyse, 0,60 USG | 5702425016561
030F6914 | 36 9251.622 | 58 | 109 | 84 | 60S, oliedyse, 0,65 USG | 5702425017179
030F6916 | 36 9251.625 | 58 | 109 | 84 | 60S, oliedyse, 0,75 USG | 5702425016745
030F6918 | 36 9251.628 | 58 | 109 | 84 | 60S, oliedyse, 0,85 USG | 5702425017162
030F6920 | 36 9251.632 | 58 | 109 | 84 | 60S, oliedyse, 1,00 USG | 5702425017223
030F6922 | 36 9251.636 | 58 | 109 | 84 | 60S, oliedyse, 1,10 USG | 5702425016820
030F6923 | 36 9251.638 | 58 | 109 | 84 | 60S, oliedyse, 1,20 USG | 5702425017247
030F6924 | 36 9251.640 | 58 | 109 | 84 | 60S, oliedyse, 1,25 USG | 5702425017353
030F6926 | 36 9251.645 | 58 | 109 | 84 | 60S, oliedyse, 1,35 USG | 5702425016615
030F6928 | 36 9251.650 | 58 | 109 | 84 | 60S, oliedyse, 1,50 USG | 5702425017063
030F6929 |  | 58 | 109 | 84 | 60S, oliedyse, 1,65 USG | 5702425016776
030F6930 | 36 9251.652 | 58 | 109 | 84 | 60S, oliedyse, 1,75 USG | 5702425017056
030F8102 | 36 9251.808 | 58 | 188 | 84 | 80S, oliedyse, 0,30 USG | 5702425042973
030F8103 | 36 9251.810 | 58 | 188 | 84 | 80S, oliedyse, 0,35 USG | 5702425042959
030F8132 | 36 9251.854 | 58 | 109 | 84 | 80S, oliedyse, 2,00 USG | 5702425005435
030F8134 | 36 9251.855 | 58 | 109 | 84 | 80S, oliedyse, 2,25 USG | 5702425012501
030F8136 | 36 9251.856 | 58 | 109 | 84 | 80S, oliedyse, 2,50 USG | 5702425001987
030F8904 | 36 9251.812 | 58 | 147 | 84 | 80S, oliedyse, 0,40 USG | 5702425016622
030F8906 | 36 9251.814 | 58 | 147 | 84 | 80S, oliedyse, 0,45 USG | 5702425016547
030F8908 | 36 9251.816 | 58 | 109 | 84 | 80S, oliedyse, 0,50 USG | 5702425017117
030F8910 | 36 9251.818 | 58 | 109 | 84 | 80S, oliedyse, 0,55 USG | 5702425016769
030F8912 | 36 9251.820 | 58 | 109 | 84 | 80S, oliedyse, 0,60 USG | 5702425017377
030F8914 | 36 9251.822 | 58 | 109 | 84 | 80S, oliedyse, 0,65 USG | 5702425017124
030F8916 | 36 9251.825 | 58 | 109 | 84 | 80S, oliedyse, 0,75 USG | 5702425017278
030F8918 | 36 9251.828 | 58 | 109 | 84 | 80S, oliedyse, 0,85 USG | 5702425016899
030F8920 | 36 9251.832 | 58 | 109 | 84 | 80S, oliedyse, 1,00 USG | 5702425017308
030F8922 | 36 9251.836 | 58 | 109 | 84 | 80S, oliedyse, 1,10 USG | 5702425016790
030F8923 | 36 9251.838 | 58 | 109 | 84 | 80S, oliedyse, 1,20 USG | 5702425016905
030F8924 | 36 9251.840 | 58 | 109 | 84 | 80S, oliedyse, 1,25 USG | 5702425017315
030F8926 | 36 9251.845 | 58 | 109 | 84 | 80S, oliedyse, 1,35 USG | 5702425017261
030F8928 | 36 9251.850 | 58 | 109 | 84 | 80S, oliedyse, 1,50 USG | 5702425016912
030F8929 |  | 58 | 109 | 84 | 80S, oliedyse, 1,65 USG | 5702425016981
030F8930 | 36 9251.852 | 58 | 109 | 84 | 80S, oliedyse, 1,75 USG | 5702425016691
030H4132 |  | 59 | 109 | 84 | 45H, oliedyse, 2,00 USG | 5702425008757
030H4134 |  | 59 | 109 | 84 | 45H, oliedyse, 2,25 USG | 5702425007897
030H4136 | 36 9252.456 | 59 | 109 | 84 | 45H, oliedyse, 2,50 USG | 5702425002366
030H4138 |  | 59 | 109 | 84 | 45H, oliedyse, 2,75 USG | 5702425000430
030H4908 | 36 9252.416 | 59 | 109 | 84 | 45H, oliedyse, 0,50 USG | 5702425016585
030H4910 | 36 9252.418 | 59 | 109 | 84 | 45H, oliedyse, 0,55 USG | 5702425016646
030H4912 | 36 9252.420 | 59 | 109 | 84 | 45H, oliedyse, 0,60 USG | 5702425017186
030H4914 | 36 9252.422 | 59 | 109 | 84 | 45H, oliedyse, 0,65 USG | 5702425017018
030H4916 | 36 9252.425 | 59 | 109 | 84 | 45H, oliedyse, 0,75 USG | 5702425016721
030H4918 | 36 9252.428 | 59 | 109 | 84 | 45H, oliedyse, 0,85 USG | 5702425016844
030H4920 | 36 9252.432 | 59 | 109 | 84 | 45H, oliedyse, 1,00 USG | 5702425016554
030H4922 | 36 9252.436 | 59 | 109 | 84 | 45H, oliedyse, 1,10 USG | 5702425017339
030H4923 | 36 9252.438 | 59 | 109 | 84 | 45H, oliedyse, 1,20 USG | 5702425017384
030H4924 | 36 9252.440 | 59 | 109 | 84 | 45H, oliedyse, 1,25 USG | 5702425016684
030H4926 | 36 9252.445 | 59 | 109 | 84 | 45H, oliedyse, 1,35 USG | 5702425016929
030H4928 | 36 9252.450 | 59 | 109 | 84 | 45H, oliedyse, 1,50 USG | 5702425016806
030H4929 |  | 59 | 109 | 84 | 45H, oliedyse, 1,65 USG | 5702425017414
030H4930 | 36 9252.452 | 59 | 109 | 84 | 45H, oliedyse, 1,75 USG | 5702425017032
030H6102 | 36 9252.608 | 59 | 188 | 84 | 60H, oliedyse, 0,30 USG | 5702425042942
030H6103 | 36 9252.610 | 59 | 188 | 84 | 60H, oliedyse, 0,35 USG | 5702425042928
030H6132 | 36 9252.654 | 59 | 109 | 84 | 60H, oliedyse, 2,00 USG | 5702425001420
030H6134 | 36 9252.655 | 59 | 109 | 84 | 60H, oliedyse, 2,25 USG | 5702425009075
030H6136 | 36 9252.656 | 59 | 109 | 84 | 60H, oliedyse, 2,50 USG | 5702425005770
030H6138 | 36 9252.657 | 59 | 109 | 84 | 60H, oliedyse, 2,75 USG | 5702425011245
030H6906 | 36 9252.614 | 59 | 147 | 84 | 60H, oliedyse, 0,45 USG | 5702425022203
030H6908 | 36 9252.616 | 59 | 109 | 84 | 60H, oliedyse, 0,50 USG | 5702425016608
030H6910 | 36 9252.618 | 59 | 109 | 84 | 60H, oliedyse, 0,55 USG | 5702425017230
030H6912 | 36 9252.620 | 59 | 109 | 84 | 60H, oliedyse, 0,60 USG | 5702425017292
030H6914 | 36 9252.622 | 59 | 109 | 84 | 60H, oliedyse, 0,65 USG | 5702425017049
030H6916 | 36 9252.625 | 59 | 109 | 84 | 60H, oliedyse, 0,75 USG | 5702425017209
030H6918 | 36 9252.628 | 59 | 109 | 84 | 60H, oliedyse, 0,85 USG | 5702425017322
030H6920 | 36 9252.632 | 59 | 109 | 84 | 60H, oliedyse, 1,00 USG | 5702425016868
030H6922 | 36 9252.636 | 59 | 109 | 84 | 60H, oliedyse, 1,10 USG | 5702425016714
030H6923 | 36 9252.638 | 59 | 109 | 84 | 60H, oliedyse, 1,20 USG | 5702425017285
030H6924 | 36 9252.640 | 59 | 109 | 84 | 60H, oliedyse, 1,25 USG | 5702425017216
030H6926 | 36 9252.645 | 59 | 109 | 84 | 60H, oliedyse, 1,35 USG | 5702425017025
030H6928 | 36 9252.650 | 59 | 109 | 84 | 60H, oliedyse, 1,50 USG | 5702425007002
030H6929 |  | 59 | 109 | 84 | 60H, oliedyse, 1,65 USG | 5702425017254
030H6930 | 36 9252.652 | 59 | 109 | 84 | 60H, oliedyse, 1,75 USG | 5702425017346
030H8102 | 36 9252.808 | 59 | 188 | 84 | 80H, oliedyse, 0,30 USG | 5702425042935
030H8103 | 36 9252.810 | 59 | 188 | 84 | 80H, oliedyse, 0,35 USG | 5702425042911
030H8132 | 36 9252.854 | 59 | 109 | 84 | 80H, oliedyse, 2,00 USG | 5702425001390
030H8134 | 36 9252.855 | 59 | 109 | 84 | 80H, oliedyse, 2,25 USG | 5702425001970
030H8136 | 36 9252.856 | 59 | 109 | 84 | 80H, oliedyse, 2,50 USG | 5702425006920
030H8138 | 36 9252.857 | 59 | 109 | 84 | 80H, oliedyse, 2,75 USG | 5702425004391
030H8904 | 36 9252.812 | 59 | 147 | 84 | 80H, oliedyse, 0,40 USG | 5702425016660
030H8906 | 36 9252.814 | 59 | 147 | 84 | 80H, oliedyse, 0,45 USG | 5702425022197
030H8908 | 36 9252.816 | 59 | 109 | 84 | 80H, oliedyse, 0,50 USG | 5702425016943
030H8910 | 36 9252.818 | 59 | 109 | 84 | 80H, oliedyse, 0,55 USG | 5702425016882
030H8912 | 36 9252.820 | 59 | 109 | 84 | 80H, oliedyse, 0,60 USG | 5702425016639
030H8914 | 36 9252.822 | 59 | 109 | 84 | 80H, oliedyse, 0,65 USG | 5702425016738
030H8916 | 36 9252.825 | 59 | 109 | 84 | 80H, oliedyse, 0,75 USG | 5702425017070
030H8918 | 36 9252.828 | 59 | 109 | 84 | 80H, oliedyse, 0,85 USG | 5702425016783
030H8920 | 36 9252.832 | 59 | 109 | 84 | 80H, oliedyse, 1,00 USG | 5702425017155
030H8922 | 36 9252.836 | 59 | 109 | 84 | 80H, oliedyse, 1,10 USG | 5702425017193
030H8923 | 36 9252.838 | 59 | 109 | 84 | 80H, oliedyse, 1,20 USG | 5702425016653
030H8924 | 36 9252.840 | 59 | 109 | 84 | 80H, oliedyse, 1,25 USG | 5702425016752
030H8926 | 36 9252.845 | 59 | 109 | 84 | 80H, oliedyse, 1,35 USG | 5702425017360
030H8928 | 36 9252.828 | 59 | 109 | 84 | 80H, oliedyse, 1,50 USG | 5702425016950
030H8929 |  | 59 | 109 | 84 | 80H, oliedyse, 1,65 USG | 5702425017131
030H8930 | 36 9252.852 | 59 | 109 | 84 | 80H, oliedyse, 1,75 USG | 5702425016523
030B0054 | 36 9255.422 | 60 | 109 | 84 | 45B, oliedyse, 0,65 USG | 5702425009488
030B0055 | 36 9255.425 | 60 | 109 | 84 | 45B, oliedyse, 0,75 USG | 5702425012297
030B0056 | 36 9255.428 | 60 | 109 | 84 | 45B, oliedyse, 0,85 USG | 5702425002281
030B0057 | 36 9255.432 | 60 | 109 | 84 | 45B, oliedyse, 1,00 USG | 5702425005992
030B0059 | 36 9255.440 | 60 | 109 | 84 | 45B, oliedyse, 1,25 USG | 5702425012679
030B0060 | 36 9255.445 | 60 | 109 | 84 | 45B, oliedyse, 1,35 USG | 5702425006135
030B0061 | 36 9255.450 | 60 | 109 | 84 | 45B, oliedyse, 1,50 USG | 5702425009952
030B0063 |  | 60 | 109 | 84 | 45B, oliedyse, 2,00 USG | 5702425005077
030B0064 |  | 60 | 109 | 84 | 45B, oliedyse, 2,25 USG | 5702425009532
030B0065 |  | 60 | 109 | 84 | 45B, oliedyse, 2,50 USG | 5702425003141
030B0066 |  | 60 | 109 | 84 | 45B, oliedyse, 2,75 USG | 5702425012624
030B0067 |  | 60 | 109 | 84 | 45B, oliedyse, 3,00 USG | 5702425007323
030B0069 | 36 9255.461 | 60 | 109 | 84 | 45B, oliedyse, 3,75 USG | 5702425007163
030B0071 | 36 9255.463 | 60 | 109 | 84 | 45B, oliedyse, 4,50 USG | 5702425005831
030B0073 | 36 9255.464 | 60 | 109 | 84 | 45B, oliedyse, 5,00 USG | 5702425009938
030B0075 | 36 9255.465 | 60 | 109 | 84 | 45B, oliedyse, 5,50 USG | 5702425003288
030B0077 | 36 9255.466 | 60 | 109 | 84 | 45B, oliedyse, 6,00 USG | 5702425005930
030B0079 | 36 9255.468 | 60 | 109 | 84 | 45B, oliedyse, 6,50 USG | 5702425002489
030B0081 | 36 9255.470 | 60 | 109 | 84 | 45B, oliedyse, 7,50 USG | 5702425011412
030B0083 | 36 9255.472 | 60 | 109 | 84 | 45B, oliedyse, 8,50 USG | 5702425010897
030B0103 | 36 9255.620 | 60 | 109 | 84 | 60B, oliedyse, 0,60 USG | 5702425006517
030B0104 | 36 9255.622 | 60 | 109 | 84 | 60B, oliedyse, 0,65 USG | 5702425001673
030B0105 | 36 9255.625 | 60 | 109 | 84 | 60B, oliedyse, 0,75 USG | 5702425005428
030B0106 | 36 9255.628 | 60 | 109 | 84 | 60B, oliedyse, 0,85 USG | 5702425000287
030B0107 | 36 9255.632 | 60 | 109 | 84 | 60B, oliedyse, 1,00 USG | 5702425009457
030B0109 | 36 9255.640 | 60 | 109 | 84 | 60B, oliedyse, 1,25 USG | 5702425004049
030B0110 | 36 9255.645 | 60 | 109 | 84 | 60B, oliedyse, 1,35 USG | 5702425012396
030B0111 | 36 9255.650 | 60 | 109 | 84 | 60B, oliedyse, 1,50 USG | 5702425007958
030B0113 |  | 60 | 109 | 84 | 60B, oliedyse, 2,00 USG | 5702425004285
030B0114 |  | 60 | 109 | 84 | 60B, oliedyse, 2,25 USG | 5702425007613
030B0115 |  | 60 | 109 | 84 | 60B, oliedyse, 2,50 USG | 5702425002816
030B0116 |  | 60 | 109 | 84 | 60B, oliedyse, 2,75 USG | 5702425007422
030B0117 |  | 60 | 109 | 84 | 60B, oliedyse, 3,00 USG | 5702425001246
030B0119 | 36 9255.661 | 60 | 109 | 84 | 60B, oliedyse, 3,75 USG | 5702425001581
030B0121 | 36 9255.663 | 60 | 109 | 84 | 60B, oliedyse, 4,50 USG | 5702425001192
030B0123 | 36 9255.664 | 60 | 109 | 84 | 60B, oliedyse, 5,00 USG | 5702425002779
030B0125 | 36 9255.665 | 60 | 109 | 84 | 60B, oliedyse, 5,50 USG | 5702425007668
030B0127 | 36 9255.666 | 60 | 109 | 84 | 60B, oliedyse, 6,00 USG | 5702425006715
030B0129 | 36 9255.668 | 60 | 109 | 84 | 60B, oliedyse, 6,50 USG | 5702425009853
030B0131 | 36 9255.670 | 60 | 109 | 84 | 60B, oliedyse, 7,50 USG | 5702425007248
030B0133 | 36 9255.672 | 60 | 109 | 84 | 60B, oliedyse, 8,50 USG | 5702425011566
030B0203 | 36 9255.820 | 60 | 109 | 84 | 80B, oliedyse, 0,60 USG | 5702425004841
030B0204 | 36 9255.822 | 60 | 109 | 84 | 80B, oliedyse, 0,65 USG | 5702425002397
030B0205 | 36 9255.825 | 60 | 109 | 84 | 80B, oliedyse, 0,75 USG | 5702425001215
030B0206 | 36 9255.828 | 60 | 109 | 84 | 80B, oliedyse, 0,85 USG | 5702425011641
030B0207 | 36 9255.832 | 60 | 109 | 84 | 80B, oliedyse, 1,00 USG | 5702425007354
030B0209 | 36 9255.840 | 60 | 109 | 84 | 80B, oliedyse, 1,25 USG | 5702425006432
030B0210 | 36 9255.845 | 60 | 109 | 84 | 80B, oliedyse, 1,35 USG | 5702425003400
030B0211 | 36 9255.850 | 60 | 109 | 84 | 80B, oliedyse, 1,50 USG | 5702425009440
030B0213 |  | 60 | 109 | 84 | 80B, oliedyse, 2,00 USG | 5702425010729
030B0215 |  | 60 | 109 | 84 | 80B, oliedyse, 2,50 USG | 5702425004704
030B0217 |  | 60 | 109 | 84 | 80B, oliedyse, 3,00 USG | 5702425006579
030B0219 | 36 9255.861 | 60 | 109 | 84 | 80B, oliedyse, 3,75 USG | 5702425006401
030B0221 | 36 9255.863 | 60 | 109 | 84 | 80B, oliedyse, 4,50 USG | 5702425003639
030B0223 | 36 9255.864 | 60 | 109 | 84 | 80B, oliedyse, 5,00 USG | 5702425004995
030B0225 | 36 9255.865 | 60 | 109 | 84 | 80B, oliedyse, 5,50 USG | 5702425001000
030B0227 | 36 9255.866 | 60 | 109 | 84 | 80B, oliedyse, 6,00 USG | 5702425009969
030B0229 | 36 9255.868 | 60 | 109 | 84 | 80B, oliedyse, 6,50 USG | 5702425007361
030B0231 | 36 9255.870 | 60 | 109 | 84 | 80B, oliedyse, 7,50 USG | 5702425008962
030B0233 | 36 9255.872 | 60 | 109 | 84 | 80B, oliedyse, 8,50 USG | 5702425007040
030F4708 |  | 61 | 350 | 84 | 45S, LE, oliedyse, 0,50 USG | 5702425016110
030F4710 |  | 61 | 350 | 84 | 45S, LE, oliedyse, 0,55 USG | 5702425016103
030F4712 |  | 61 | 350 | 84 | 45S, LE, oliedyse, 0,60 USG | 5702425015588
030F4714 |  | 61 | 350 | 84 | 45S, LE, oliedyse, 0,65 USG | 5702425015601
030F4716 |  | 61 | 350 | 84 | 45S, LE, oliedyse, 0,75 USG | 5702425015625
030F4718 |  | 61 | 350 | 84 | 45S, LE, oliedyse, 0,85 USG | 5702425016073
030F4720 |  | 61 | 350 | 84 | 45S, LE, oliedyse, 1,00 USG | 5702425016202
030F6704 |  | 61 | 374 | 84 | 60S, LE, oliedyse, 0,40 USG | 5702425017520
030F6706 |  | 61 | 374 | 84 | 60S, LE, oliedyse, 0,45 USG | 5702425022371
030F6708 |  | 61 | 350 | 84 | 60S, LE, oliedyse, 0,50 USG | 5702425015595
030F6710 |  | 61 | 350 | 84 | 60S, LE, oliedyse, 0,55 USG | 5702425015618
030F6712 |  | 61 | 350 | 84 | 60S, LE, oliedyse, 0,60 USG | 5702425015564
030F6714 |  | 61 | 350 | 84 | 60S, LE, oliedyse, 0,65 USG | 5702425015571
030F6716 |  | 61 | 350 | 84 | 60S, LE, oliedyse, 0,75 USG | 5702425016349
030F6718 |  | 61 | 350 | 84 | 60S, LE, oliedyse, 0,85 USG | 5702425016226
030F6720 |  | 61 | 350 | 84 | 60S, LE, oliedyse, 1,00 USG | 5702425016141
030F8704 |  | 61 | 374 | 84 | 80S, LE, oliedyse, 0,40 USG | 5702425018428
030F8706 |  | 61 | 374 | 84 | 80S, LE, oliedyse, 0,45 USG | 5702425018008
030F8708 |  | 61 | 350 | 84 | 80S, LE, oliedyse, 0,50 USG | 5702425016189
030F8710 |  | 61 | 350 | 84 | 80S, LE, oliedyse, 0,55 USG | 5702425016158
030F8712 |  | 61 | 350 | 84 | 80S, LE, oliedyse, 0,60 USG | 5702425016127
030F8714 |  | 61 | 350 | 84 | 80S, LE, oliedyse, 0,65 USG | 5702425016165
030F8716 |  | 61 | 350 | 84 | 80S, LE, oliedyse, 0,75 USG | 5702425016998
030F8718 |  | 61 | 350 | 84 | 80S, LE, oliedyse, 0,85 USG | 5702425016097
030F8720 |  | 61 | 350 | 84 | 80S, LE, oliedyse, 1,00 USG | 5702425016196
030F8722 |  | 61 | 350 | 84 | 80S, LE, oliedyse, 1,10 GAL | 5702425017827
030-0058 | 36 9296.040 | 62 | 246 | 84 | Dysekuffert | 5702425019159
030-0522 | 36 9295.102 | 62 | 198 | 84 | Dyseholder | 5702425010996
030-0523 | 36 9295.101 | 62 | 198 | 84 | Dyseholder | 5702425005329
030H6704 |  | 62 | 374 | 84 | 60H, LE, oliedyse, 0,40 USG | 5702425047428
030H6706 |  | 62 | 374 | 84 | 60H, LE, oliedyse, 0,45 USG | 5702425022180
030H6708 |  | 62 | 350 | 84 | 60H, LE, oliedyse, 0,50 GAL | 5702425016318
030H6710 |  | 62 | 350 | 84 | 60H, LE, oliedyse, 0,55 GAL | 5702425016288
030H6712 |  | 62 | 350 | 84 | 60H, LE, oliedyse, 0,60 GAL | 5702425016264
030H6714 |  | 62 | 350 | 84 | 60H, LE, oliedyse, 0,65 GAL | 5702425016332
030H6716 |  | 62 | 350 | 84 | 60H, LE, oliedyse, 0,75 GAL | 5702425016325
030H6718 |  | 62 | 350 | 84 | 60H, LE, oliedyse, 0,85 GAL | 5702425016257
030H6720 |  | 62 | 350 | 84 | 60H, LE, oliedyse, 1,00 GAL | 5702425016301
030H8704 |  | 62 | 374 | 84 | 80H, oliedyse, 0,40 USG | 5702425017513
030H8706 |  | 62 | 374 | 84 | 80H, oliedyse, 0,45 USG | 5702425022128
030H8708 |  | 62 | 350 | 84 | 80H, oliedyse, 0,50 USG | 5702425016240
030H8710 |  | 62 | 350 | 84 | 80H, LE, oliedyse, 0,55 GAL | 5702425015557
030H8712 |  | 62 | 350 | 84 | 80H, LE, oliedyse, 0,60 GAL | 5702425016219
030H8714 |  | 62 | 350 | 84 | 80H, LE, oliedyse, 0,65 GAL | 5702425016134
030H8716 |  | 62 | 350 | 84 | 80H, LE, oliedyse, 0,75 GAL | 5702425016080
030H8718 |  | 62 | 350 | 84 | 80H, LE, oliedyse, 0,85 GAL | 5702425016172
030H8720 |  | 62 | 350 | 84 | 80H, LE, oliedyse, 1,00 GAL | 5702425016233
030H8726 |  | 62 | 350 | 84 | 80H, LE, oliedyse, 1,35 GAL | 5702425018053
030H8730 |  | 62 | 350 | 84 | 80H, LE, oliedyse, 1,75 GAL | 5702425018213
030N0182 | 36 9179.182 | 62 | 38 | 84 | FPHB tilbehør, 410 mm kabel med stik | 5702425099724
030N0184 | 36 9179.184 | 62 | 60 | 84 | FPHB tilbehør, 600 mm kabel med stik | 5702425099731
030N0185 | 36 9179.185 | 62 | 70 | 84 | FPHB tilbehør, 700 mm kabel med stik | 5702425099748
030N6004 | 36 9173.204 | 62 | 1042 | 84 | FPHE 5, olieforvarmer | 5702425095986
030N6011 | 36 9173.211 | 62 | 1042 | 84 | FPHE 5, olieforvarmer | 5702425095993
030N6013 | 36 9173.213 | 62 | 1042 | 84 | FPHE 5, olieforvarmer | 5702425092336
030N6123 | 36 9173.323 | 62 | 1093 | 84 | FPHE 5-LE, olieforvarmer | 5702425095979
014G0286 | 40 3221.814 | 64 | 2906 | 86 | Danfoss Link CC Wi-Fi PSU | 5702425112874
089F0089 | 35 9208.001 | 64 | 561 | 89 | Emhættekabel, a2/w2/a3/w1 | 5702420092973
089F0231 | 35 9200.020 | 64 | 28234 | 89 | a2 Danfoss Air unit | 5702420094380
089F0232 | 35 9200.030 | 64 | 40957 | 89 | a3 Danfoss Air unit | 5702420094397
089F0234 | 35 9201.020 | 64 | 28234 | 89 | w2 Danfoss Air unit | 5702420094410
089F0236 | 35 9209.236 | 64 | 423 | 89 | Filtersæt Danfoss Air a2, G4/G4 | 5702420094434
089F0237 | 35 9209.237 | 64 | 480 | 89 | Filtersæt Danfoss Air a3, G4/G4 | 5702420094441
089F0238 | 35 9209.238 | 64 | 364 | 89 | Filtersæt Danfoss Air w1, G4/G4 | 5702420094458
089F0239 | 35 9209.239 | 64 | 423 | 89 | Filtersæt Danfoss Air w2, G4/G4 | 5702420094465
089F0240 | 35 9209.240 | 64 | 771 | 89 | Pollenfiltersæt Danfoss Air a2, G4/F7 | 5702420094472
089F0241 | 35 9209.241 | 64 | 872 | 89 | Pollenfiltersæt Danfoss Air a3, G4/F7 | 5702420094489
089F0242 | 35 9209.242 | 64 | 555 | 89 | Pollenfiltersæt Danfoss Air w1, G4/F7 | 5702420094496
089F0243 | 35 9209.243 | 64 | 771 | 89 | Pollenfiltersæt Danfoss Air w2, G4/F7 | 5702420094502
089F0257 | 35 9209.257 | 64 | 814 | 89 | Danfoss Air CCM Modul | 5702420094649
089F0258 | 35 9209.258 | 64 | 1077 | 89 | Danfoss Air Dial (fjernbetj.) | 5702420094656
089F0259 | 35 9208.023 | 64 | 160 | 89 | Forsyningsledning, IEC320 | 5702420094663
089F0261 | 35 9208.013 | 64 | 100 | 89 | 5m CCM kabel (RIA/Molex terminal) | 5702420094687
089F0262 | 35 9209.260 | 64 | 566 | 89 | Vandlåskit, inkl. slange | 5702420094694
089F0263 | 35 9208.030 | 64 | 316 | 89 | Vægbeslag, w1/w2 | 5702420094700
089F0316 | 35 9208.040 | 64 | 3209 | 89 | Ventilator w1-ø133, 650mm | 5702420097350
089F0318 | 35 9208.041 | 64 | 4229 | 89 | Ventilator w2/a2-ø190, 1300mm | 5702420097374
089F0319 | 35 9208.042 | 64 | 4519 | 89 | Ventilator a3-ø225, 1300mm | 5702420097381
089F0333 | 35 9208.050 | 64 | 206 | 89 | Temperatursensor kit, w1 | 5702420097626
089F0336 | 35 9208.051 | 64 | 206 | 89 | Temperatursensor kit, a2/a3 | 5702420097657
089F0337 | 35 9208.090 | 64 | 1001 | 89 | Fugtsensor SHT15, w1/w2/a2/a3 | 5702420097664
089F0345 | 35 9208.060 | 64 | 518 | 89 | Connection panel, w1/w2/a2/a3 | 5702420097749
089F0350 | 35 9208.070 | 64 | 1130 | 89 | Enhedsprint MPCB, w1 | 5702420097794
089F0351 | 35 9208.071 | 64 | 1969 | 89 | Enhedsprint MPCB, w2/a2 | 5702420097800
089F0352 | 35 9208.072 | 64 | 1969 | 89 | Enhedsprint MPCB, a3 | 5702420097817
089F0354 | 35 9250.025 | 64 | 8213 | 90 | Geotermisk køl/varmeflade, Ø250 | 5702420101415
089F0355 | 35 9523.025 | 64 | 9911 | 90 | Vandbåren varmeflade, Ø250 | 5702420101422
089F0356 | 35 9256.090 | 64 | 5663 | 90 | Elektrisk forvarmeflade, Ø125 | 5702420101439
089F0357 | 35 9256.150 | 64 | 6231 | 90 | Elektrisk forvarmeflade, Ø160 | 5702420101446
089F0358 | 35 9252.210 | 64 | 6796 | 90 | Elektrisk forvarmeflade, Ø250 | 5702420101453
089F0359 | 35 9257.090 | 64 | 5663 | 90 | Elektrisk eftervarmeflade, Ø125 | 5702420101460
089F0360 | 35 9257.150 | 64 | 6231 | 90 | Elektrisk eftervarmeflade, Ø160 | 5702420101477
089F0361 | 35 9257.210 | 64 | 6796 | 90 | Elektrisk eftervarmeflade, Ø250 | 5702420101484
089F0367 | 35 9209.270 | 64 | 2689 | 90 | Filterboks til geo-flade, Ø250 | 5702420111643
089F0368 | 35 9209.250 | 64 | 559 | 90 | 10 stk. filtre til filterboks | 5702420111650
089F0661 | 35 9208.080 | 64 | 963 | 89 | Air Flex Servicekit, w1/w2
089F2009 |  | 65 | 643 | 89 | Filter F7, V1.25
089F2114 |  | 65 | 665 | 89 | Filter F7, V1.60
089F2005 | 35 9203.310 | 65 | 408 | 89 | 3-Step controller V1.2 | 5702425110641
089F2010 | 35 9202.910 | 65 | 272 | 89 | Filter G4/G4 inkl. ramme, 2 stk, V1.25
089F2011 | 35 9202.911 | 65 | 272 | 89 | Filter G3/G3 inkl. ramme, 2 stk, V1.25
089F2012 | 35 9202.912 | 65 | 3674 | 89 | Filtre G3/G3 eks. ramme, 50 stk, V1.25
089F2013 | 35 9202.913 | 65 | 3674 | 89 | Filtre G4/G4 eks. ramme, 50 stk, V1.25
089F2014 |  | 65 | 408 | 89 | Kondensbakke - V1.25 | 5702425110696
089F2015 |  | 65 | 1605 | 89 | Print MPCB - V1.25 | 5702425110702
089F2016 |  | 65 | 206 | 89 | Kondensstuds - V1.25 | 5702425110719
089F2017 |  | 65 | 12 | 89 | 10 stk. pakninger - V1.25 | 5702425110726
089F2018 |  | 65 | 4353 | 89 | Ventilator - V1.25 (anlæg før sept. 2016) | 5702425110733
089F2019 |  | 65 | 214 | 89 | Temp. føler - V1.25 & V1.60 | 5702425110740
089F2020 |  | 65 | 113 | 89 | Vægbeslag - V1.25 & V1.60 | 5702425110757
089F2021 |  | 65 | 40 | 89 | Sikkerhedsbeslag - V1.25 | 5702425110764
089F2023 |  | 65 | 6121 | 89 | Varmeveksler - V1.25 | 5702425110788
089F2028 |  | 65 | 4146 | 89 | Ventilator - V1.25 (anlæg efter sept. 2016)
089F2029 |  | 65 | 237 | 89 | 10 stk. Tidsstrimmel til filterudskiftning - V1.25 & V1.60 | 5702425229862
089F2100 | 35 9202.210 | 65 | 20399 | 89 | Danfoss Air V1.60 | 5702425239007
089F2101 | 35 9203.010 | 65 | 415 | 89 | Filter G4/G4, 2 stk, V1.60 | 5702425239021
089F2102 | 35 9203.011 | 65 | 415 | 89 | Filter G3/G3, 2 stk, V1.60 | 5702425239038
089F2103 | 35 9203.020 | 65 | 3498 | 89 | Løse filtre G3, 30 stk, V1.60 | 5702425239045
089F2104 | 35 9203.021 | 65 | 3498 | 89 | Løse filtre G4, 30 stk, V1.60 | 5702425239052
089F2105 |  | 65 | 1660 | 89 | Unit main PCB - V1.60 | 5702425239069
089F2106 |  | 65 | 949 | 89 | Unit main PSU - V1.60 | 5702425239137
089F2107 |  | 65 | 237 | 89 | Kondensstuds - V1.60 | 5702425239076
089F2108 |  | 65 | 119 | 89 | 10 stk. pakninger - V1.60 | 5702425239144
089F2109 |  | 65 | 3914 | 89 | Ventilator - V1.60 | 5702425239083
089F2110 |  | 65 | 113 | 89 | Sikkerhedsbeslag - V1.60 | 5702425239151
089F2112 |  | 65 | 4033 | 89 | Varmeveksler - V1.60 | 5702425239106
089F2131 |  | 65 | 356 | 89 | Fugtsensor, 600 mm ledning | 5702425239120
089F2200 | 35 9202.220 | 65 | 20399 | 89 | Danfoss Air V1.60-R | 5702425239014
089F0601 | 35 9210.075 | 66 | 1932 | 91 | Air Flex slange, Ø75, 50 m | 5702420100814
089F0607 | 35 9211.075 | 66 | 22 | 91 | Air Flex samlemuffe, Ø75 | 5702420100845
089F0610 | 35 9235.075 | 66 | 178 | 91 | Air Flex O-ring, Ø75, 10 stk | 5702420100876
089F0613 | 35 9234.075 | 66 | 239 | 91 | Air Flex endebund slange, 10stk | 5702420100906
089F0615 | 35 9234.077 | 66 | 239 | 91 | Air Flex endebund boks, 10 stk | 5702420100920
089F0616 | 35 9228.125 | 66 | 1709 | 91 | Air Flex manifold, 125-6x75 | 5702420100937
089F0617 | 35 9228.160 | 66 | 1820 | 91 | Air Flex manifold, 160-10x75 | 5702420100944
089F0618 | 35 9228.161 | 66 | 2045 | 91 | Air Flex manifold, 160-14x75 | 5702420100951
089F0619 | 35 9220.100 | 66 | 407 | 91 | Air Flex loft/vægboks, 100-2x75 | 5702420100968
089F0620 | 35 9220.125 | 66 | 614 | 91 | Air Flex loft/vægboks, 125-3x75 | 5702420100975
089F0621 | 35 9220.200 | 66 | 617 | 91 | Air Flex gulvboks, 200-100 2x75 | 5702420100982
089F0622 | 35 9220.300 | 66 | 691 | 91 | Air Flex gulvboks, 300-100 3x75 | 5702420100999
089F0623 | 35 9221.200 | 66 | 511 | 91 | Air Flex loftboks, 200-100 2x75 | 5702420101002
089F0624 | 35 9221.300 | 66 | 570 | 91 | Air Flex loftboks, 300-100 3x75 | 5702420101019
089F0625 | 35 9240.100 | 66 | 134 | 91 | Air Flex ventil ind, Ø100 | 5702420101026
089F0626 | 35 9240.125 | 66 | 143 | 91 | Air Flex ventil ind, Ø125 | 5702420101033
089F0628 | 35 9243.100 | 66 | 106 | 91 | Air Flex ventil ud, Ø100 | 5702420101040
089F0629 | 35 9243.125 | 66 | 120 | 91 | Air Flex ventil ud, Ø125 | 5702420101057
089F0631 | 35 9232.200 | 66 | 553 | 91 | Air Flex rist, 200-100 | 5702420101064
089F0632 | 35 9232.300 | 66 | 589 | 91 | Air Flex rist, 300-100 | 5702420101071
089F0633 | 35 9233.200 | 66 | 363 | 91 | Air Flex spjæld, 200-100 | 5702420101088
089F0634 | 35 9233.300 | 66 | 483 | 91 | Damper for plenum box 300x100 | 5702420101095
089F0644 | 35 9227.161 | 66 | 1820 | 91 | Air Flex DMF-160/10-R, 10x75-R | 5702420109008
089F0645 | 35 9227.160 | 66 | 1820 | 91 | Air Flex DMF-160/10-L, 10x75-L | 5702420109015
089F0646 | 35 9227.163 | 66 | 2045 | 91 | Air Flex DMF-160/12-R, 12x75-R | 5702420109022
089F0647 | 35 9227.162 | 66 | 2045 | 91 | Air Flex DMF-160/12-L, 12x75-L | 5702420109039
089F0648 | 35 9227.126 | 66 | 1820 | 91 | Air Flex DMF-125/8-R, 8x75-R | 5702420109046
089F0649 | 35 9227.125 | 66 | 1820 | 91 | Air Flex DMF-125/8-L, 8x75-L | 5702420109053
089F0650 | 35 9227.128 | 66 | 1820 | 91 | Air Flex DMF-125/10-R, 10x75-R | 5702420109060
089F0651 | 35 9227.127 | 66 | 1820 | 91 | Air Flex DMF-125/10-L, 10x75-L | 5702420109077
089F0654 | 35 9209.265 | 66 | 27 | 91 | Air Flex 90° bøjning, Ø75 | 5702420113838
089F0655 | 35 9236.026 | 66 | 2548 | 91 | Air Flex taghætte, ø160, sort | 5702425081415
089F0656 | 35 9236.027 | 66 | 2548 | 91 | Air Flex taghætte, ø160, rød | 5702425081422
089F0657 | 35 9221.100 | 66 | 407 | 91 | Air Flex DPV-100-300 loft-/vægboks, 2x75 | 5702425082511
089F0658 | 35 9221.125 | 66 | 614 | 91 | Air Flex DPV-125-300 loft-/vægboks, 3x75 | 5702425082528
089F0666 | 35 9226.125 | 66 | 1709 | 91 | Air Flex Manifold DMF-125/6x75-C | 5702425143489
089F0667 | 35 9226.160 | 66 | 1820 | 91 | Air Flex Manifold DMF-160/8x75-C | 5702425143496
089F0668 | 35 9226.161 | 66 | 2045 | 91 | Air Flex Manifold DMF-160/10x75-C | 5702425143502
065N0800 | 41 8710.004 | 68 | 510 | 96 | Kuglevent. JIP-MM, PN40 L høj,DN15 | 5702421651148
065N0801 | 41 8730.004 | 68 | 1335 | 96 | Kuglevent. JIP-MM, TV PN40 T lavC=var,DN15 | 5702421652602
065N0802 | 41 8700.004 | 68 | 476 | 96 | Kuglevent. JIP-MM, PN40 T lav,DN15 | 5702421653791
065N0805 | 41 8710.006 | 68 | 510 | 96 | Kuglevent. JIP-MM, PN40 L høj,DN20 | 5702421651155
065N0806 | 41 8730.006 | 68 | 1325 | 96 | Kuglevent. JIP-MM, TV PN40 T lavC=var,DN20 | 5702421652619
065N0807 | 41 8700.006 | 68 | 476 | 96 | Kuglevent. JIP-MM, PN40 T lav,DN20 | 5702421653814
065N0810 | 41 8710.008 | 68 | 664 | 96 | Kuglevent. JIP-MM, PN40 L høj,DN25 | 5702421651162
065N0811 | 41 8730.008 | 68 | 1494 | 96 | Kuglevent. JIP-MM TV PN40 T lavC=var,DN25 | 5702421652626
065N0812 | 41 8700.008 | 68 | 633 | 96 | Kuglevent. JIP-MM, PN40 T lav,DN25 | 5702421654835
065N0815 | 41 8710.010 | 68 | 915 | 96 | Kuglevent. JIP-MM, PN40 L høj,DN32 | 5702421651179
065N0816 | 41 8731.010 | 68 | 1929 | 96 | Kuglevent. JIP-MM, TV PN40 L lavC=var,DN32 | 5702421652633
065N0820 | 41 8710.011 | 68 | 1223 | 96 | Kuglevent. JIP-MM, PN40 L høj,DN40 | 5702421651186
065N0825 | 41 8710.012 | 68 | 1471 | 96 | Kuglevent. JIP-MM, PN40 L høj,DN50 | 5702421651193
065N0900 | 41 8711.004 | 68 | 510 | 96 | Kuglevent. JIP-MS, PN40, L høj,DN15 | 5702421651209
065N0901 | 41 8732.004 | 68 | 1286 | 96 | Kuglevent. JIP-MS,TV PN40,T lav C=var.,DN15 | 5702421652916
065N0904 | 41 8702.004 | 68 | 476 | 96 | Kuglevent. JIP-MS, PN40, T lav,DN15 | 5702421654880
065N0905 | 41 8711.006 | 68 | 510 | 96 | Kuglevent. JIP-MS, PN40, L høj,DN20 | 5702421651216
065N0906 | 41 8732.006 | 68 | 1325 | 96 | Kuglevent. JIP-MS,TV PN40,T lav C=var.,DN20 | 5702421652923
065N0908 | 41 8702.006 | 68 | 476 | 96 | Kuglevent. JIP-MS, PN40, T lav,DN20 | 5702421654897
065N0910 | 41 8711.008 | 68 | 664 | 96 | Kuglevent. JIP-MS, PN40, L høj,DN25 | 5702421651223
065N0911 | 41 8732.008 | 68 | 1494 | 96 | Kuglevent. JIP-MS, TV PN40, T lav C=var.,DN25 | 5702421652930
065N0914 | 41 8702.008 | 68 | 633 | 96 | Kuglevent. JIP-MS, PN40, T lav,DN25 | 5702421654910
065N0915 | 41 8711.010 | 68 | 915 | 96 | Kuglevent. JIP-MS, PN40, L høj,DN32 | 5702421651230
065N0916 | 41 8732.010 | 68 | 1988 | 96 | Kuglevent. JIP-MS, TV PN40, L lav C=var.,DN32 | 5702421652947
065N0920 | 41 8711.011 | 68 | 1223 | 96 | Kuglevent. JIP-MS, PN40, L høj,DN40 | 5702421651247
065N0925 | 41 8711.012 | 68 | 1444 | 96 | Kuglevent. JIP-MS, PN40, L høj,DN50 | 5702421651254
065N4001 | 41 8734.004 | 68 | 1286 | 96 | Kuglevent. JIP-SS TV, PN40, Tlav C=var, DN15 | 5702421653999
065N4002 | 41 8734.006 | 68 | 1286 | 96 | Kuglevent. JIP-SS TV, PN40, Tlav C=var, DN20 | 5702421654002
065N4003 | 41 8734.008 | 68 | 1457 | 96 | Kuglevent. JIP-SS TV, PN40, Tlav C=var, DN25 | 5702421654019
065N4004 | 41 8735.010 | 68 | 1988 | 96 | Kuglevent. JIP-SS TV, PN40, Lhøj C=var, DN32 | 5702421654026
065N4071 | 41 8752.006 | 68 | 1892 | 96 | Kuglevent. JIP-MC TV, PN16, Tlav Ø22 C=var,DN20 | 5702421656747
065N4191 | 41 8703.004 | 68 | 818 | 96 | Kuglevent. JIP-MS, PN40, Llav L:150mm,DN15 | 5702421662823
065N4192 | 41 8703.006 | 68 | 883 | 96 | Kuglevent. JIP-MS, PN40, Llav L:150mm,DN20 | 5702421662830
065N4193 | 41 8703.008 | 68 | 1023 | 96 | Kuglevent. JIP-SN, PN40, Llav k L:150mm,DN25 | 5702421662847
065N4195 | 41 8752.004 | 68 | 1724 | 96 | Kuglevent. JIP-MC TV,PN16, Tlav Ø18 C=var,DN15 | 5702421661260
065N4204 |  | 68 | 2075 | 96 | Kuglevent. JIP-IC TW,PN16, Tlav Ø28 C=var,DN25 | 5702428987646
065N7022 | 41 8750.004 | 68 | 1325 | 96 | Kuglevent. JIP-MM TVD, 45°, PN40 T, DN15 | 5702421661680
065N7024 | 41 8750.006 | 68 | 1325 | 96 | Kuglevent. JIP-MM TVD, 45°, PN40 T, DN20 | 5702421661703
065N7026 | 41 8750.008 | 68 | 1494 | 96 | Kuglevent. JIP-MM TVD, 45°, PN40 T, DN25 | 5702421661727
065N7032 | 41 8751.004 | 68 | 1286 | 96 | Kuglevent. JIP-MS TVD, 45°, PN40 T, DN15 | 5702421068892
065N7034 | 41 8751.006 | 68 | 1286 | 96 | Kuglevent. JIP-MS TVD, 45°, PN40 T, DN20 | 5702421068908
065N7036 | 41 8751.008 | 68 | 1501 | 96 | Kuglevent. JIP-MS TVD, 45°, PN40 T, DN25 | 5702421068915
065N7278 |  | 68 | 1756 | 96 | JIP-MC TVD, 45°, PN16, T lav Ø18 Cvar., DN15 | 5710104082424
065N7279 | 41 8753.010 | 68 | 1925 | 96 | JIP-MC TVD, 45°, PN16, T lav Ø22 C=var., DN20 | 5710104082417
065N7280 | 41 8753.012 | 68 | 2075 | 96 | JIP-IC TWD, 45°, PN16, T lo Ø28 C=var., DN25 | 5710104005997
065N8322 | 41 8759.904 | 68 | 343 | 96 | JIP-Isoleringskap. TVD, 20stk, DN15-20 | 5710104082622
065N8323 | 41 8759.906 | 68 | 207 | 96 | JIP-Isoleringskap. TV, 40stk, DN15-20
065N0100 | 41 8712.004 | 69 | 528 | 96 | Kuglevent. JIP-SS, PN40 L,DN 15 | 5702421650004
065N0105 | 41 8712.006 | 69 | 528 | 96 | Kuglevent. JIP-SS, PN40 L,DN 20 | 5702421650011
065N0110 | 41 8712.008 | 69 | 664 | 96 | Kuglevent. JIP-SS, PN40 L,DN 25 | 5702421650028
065N0115 | 41 8719.010 | 69 | 915 | 96 | Kuglevent. JIP-SS, PN40 L,DN 32 | 5702421650035
065N0120 | 41 8712.011 | 69 | 1200 | 96 | Kuglevent. JIP-SS, PN40 L,DN 40 | 5702421650042
065N0125 | 41 8712.012 | 69 | 1444 | 96 | Kuglevent. JIP-SS, PN40 L,DN 50 | 5702421650059
065N0140 | 41 8712.016 | 69 | 4172 | 96 | Kuglevent. JIP-SS, PN25 L,DN100 | 5702421650080
065N0151 | 41 8722.118 | 69 | 12045 | 96 | Kuglevent. JIP-SS, PN25, M/G L340,DN150 | 5702421652060
065N0152 | 41 8722.018 | 69 | 10126 | 96 | Kuglevent. JIP-SS, PN25, GF L340,DN150 | 5702421652282
065N0156 | 41 8722.120 | 69 | 16872 | 96 | Kuglevent. JIP-SS, PN25, M/G L390,DN200 | 5702421650349
065N0157 | 41 8722.020 | 69 | 14639 | 96 | Kuglevent. JIP-SS, PN25, GF L390,DN200 | 5702421650400
065N0161 | 41 8722.122 | 69 | 33582 | 96 | Kuglevent. JIP-SS, PN25, M/G L530,DN250 | 5702421650356
065N0162 | 41 8722.022 | 69 | 29498 | 96 | Kuglevent. JIP-SS, PN25, GF L530, DN250 | 5702421650417
065N0166 | 41 8722.123 | 69 | 58314 | 96 | Kuglevent. JIP-SS, PN25, M/G L660,DN300 | 5702421650363
065N0167 | 41 8722.023 | 69 | 52716 | 96 | Kuglevent. JIP-SS, PN25, GF L660,DN300 | 5702421650424
065N0171 | 41 8722.124 | 69 | 64998 | 96 | Kuglevent. JIP-SS, PN25, M/G L760,DN350 | 5702421650370
065N0172 | 41 8722.024 | 69 | 60754 | 96 | Kuglevent. JIP-SS, PN25, GF L760,DN350 | 5702421650431
065N0176 | 41 8722.125 | 69 | 112858 | 96 | Kuglevent. JIP-SS, PN25, M/G L820,DN400 | 5702421650387
065N0177 | 41 8722.025 | 69 | 101190 | 96 | Kuglevent. JIP-SS, PN25, GF L820,DN400 | 5702421650448
065N0178 | 41 8722.126 | 69 | På foresp. | 96 | Kuglevent. JIP-SS, PN25, M/G L1225,DN450 | 5702421654576
065N0179 | 41 8722.026 | 69 | På foresp. | 96 | Kuglevent. JIP-SS, PN25, GF L1225,DN450 | 5702421654583
065N0181 | 41 8722.127 | 69 | På foresp. | 96 | Kuglevent. JIP-SS, PN25, M/G L1220,DN500 | 5702421650394
065N0182 | 41 8722.027 | 69 | På foresp. | 96 | Kuglevent. JIP-SS, PN25, GF L1220, DN500 | 5702421650455
065N0186 | 41 8722.128 | 69 | På foresp. | 96 | Kuglevent. JIP-SS, PN25, M/G L1500,DN600 | 5702421655771
065N0187 | 41 8722.028 | 69 | På foresp. | 96 | Kuglevent. JIP-SS, PN25, GF L1500,DN600 | 5702421659069
065N0240 | 41 8713.016 | 69 | 5588 | 96 | Kuglevent. JIP-FF, PN16, L L300,DN100 | 5702421650219
065N0252 | 41 8723.018 | 69 | 12061 | 96 | Kuglevent. JIP-FF, PN16, GF L350,DN150 | 5702421652336
065N0257 | 41 8723.020 | 69 | 17856 | 96 | Kuglevent. JIP-FF, PN16, GF L400,DN200 | 5702421650530
065N0262 | 41 8723.022 | 69 | 35296 | 96 | Kuglevent. JIP-FF, PN16, GF L650,DN250 | 5702421650547
065N0267 | 41 8723.023 | 69 | 58817 | 96 | Kuglevent. JIP-FF, PN16, GF L750,DN300 | 5702421650554
065N0272 | 41 8723.024 | 69 | 69172 | 96 | Kuglevent. JIP-FF, PN16, GF L850,DN350 | 5702421650561
065N0277 | 41 8723.025 | 69 | 113234 | 96 | Kuglevent.JIP-FF, PN16, GF L1100,DN400 | 5702421650578
065N0279 | 41 8723.026 | 69 | På foresp. | 96 | Kuglevent.JIP-FF, PN16, GF L1255,DN450 | 5702421654705
065N0282 | 41 8723.027 | 69 | På foresp. | 96 | Kuglevent.JIP-FF, PN16, GF BL1250,DN500 | 5702421650585
065N0300 | 41 8715.004 | 69 | 971 | 96 | Kuglevent.JIP-FF, PN40, L L130,DN 15 | 5702421650134
065N0305 | 41 8715.006 | 69 | 998 | 96 | Kuglevent.JIP-FF, PN40, L L150,DN 20 | 5702421650141
065N0310 | 41 8715.008 | 69 | 1069 | 96 | Kuglevent.JIP-FF, PN40, L L160,DN 25 | 5702421650158
065N0315 | 41 8715.010 | 69 | 1434 | 96 | Kuglevent. JIP-FF, PN40, L L180,DN 32 | 5702421650165
065N0320 | 41 8715.011 | 69 | 1889 | 96 | Kuglevent.JIP-FF, PN40, L L200,DN 40 | 5702421650172
065N0325 | 41 8715.012 | 69 | 2299 | 96 | Kuglevent.JIP-FF, PN40, L L230,DN 50 | 5702421650189
065N0340 | 41 8714.016 | 69 | 7269 | 96 | Kuglevent.JIP-FF, PN25, L L350,DN100 | 5702421650264
065N0352 | 41 8724.018 | 69 | 14607 | 96 | Kuglevent.JIP-FF, PN25, GF L480,DN150 | 5702421652381
065N0357 | 41 8724.020 | 69 | 21063 | 96 | Kuglevent.JIP-FF, PN25, GF L600,DN200 | 5702421650660
065N0362 | 41 8724.022 | 69 | 41500 | 96 | Kuglevent.JIP-FF, PN25, GF L730,DN250 | 5702421650677
065N0367 | 41 8724.023 | 69 | 63482 | 96 | Kuglevent.JIP-FF, PN25, GF L850,DN300 | 5702421650684
065N0372 | 41 8724.024 | 69 | 75198 | 96 | Kuglevent.JIP-FF, PN25, GF L980,DN350 | 5702421650691
065N0377 | 41 8724.025 | 69 | 122468 | 96 | Kuglevent.JIP-FF, PN25, GF L1100,DN400 | 5702421650707
065N0379 | 41 8724.026 | 69 | På foresp. | 96 | Kuglevent.JIP-FF, PN25, GF L1255,DN450 | 5702421654774
065N0382 | 41 8724.027 | 69 | På foresp. | 96 | Kuglevent.JIP-FF, PN25, GF L1250,DN500 | 5702421650714
065N0745 | 41 8712.017 | 69 | 6668 | 96 | Kuglevent. JIP-SS, PN25 L,DN125 | 5702421660010
065N0750 | 41 8712.018 | 69 | 9444 | 96 | Kuglevent. JIP-SS DN150 PN25 L | 5702421660027
065N0755 | 41 8712.020 | 69 | 14505 | 96 | Kuglevent. JIP-SS DN200 PN25 L | 5702421660034
065N0845 | 41 8713.017 | 69 | 8534 | 96 | Kuglevent. JIP-FF, PN16, L325,DN125 | 5702421660041
065N0850 | 41 8713.018 | 69 | 12287 | 96 | Kuglevent. JIP-FF, PN16, L350,DN150 | 5702421660058
065N0855 | 41 8713.020 | 69 | 17724 | 96 | Kuglevent. JIP-FF, PN16, L400,DN200 | 5702421660065
065N0945 | 41 8714.017 | 69 | 10531 | 96 | Kuglevent. JIP-FF, PN25, L,DN125 | 5702421660072
065N0950 | 41 8714.018 | 69 | 14224 | 96 | Kuglevent. JIP-FF, PN25, L480,DN150 | 5702421660089
065N0955 | 41 8714.020 | 69 | 20571 | 96 | Kuglevent. JIP-FF, PN25, L,DN200 | 5702421660096
065N4280 | 41 8712.013 | 69 | 2429 | 96 | Kuglevent. JIP-SS, PN25, L, DN65 | 5702421661468
065N4281 | 41 8714.013 | 69 | 4151 | 96 | Kuglevent. JIP-FF, PN25, L L290, DN65 | 5702421661475
065N4282 | 41 8713.013 | 69 | 3184 | 96 | Kuglevent. JIP-FF, PN16, L L270, DN65 | 5702421661482
065N4285 | 41 8712.014 | 69 | 3082 | 96 | Kuglevent. JIP-SS, PN25, L, DN80 | 5702421661512
065N4286 | 41 8714.014 | 69 | 5682 | 96 | Kuglevent. JIP-FF, PN25, L L310, DN80 | 5702421661529
065N4287 | 41 8713.014 | 69 | 4248 | 96 | Kuglevent. JIP-FF, PN16, L L280, DN80 | 5702421661536
065N0000 | 41 8742.004 | 70 | 476 | 96 | Afgr.vent. JIP-SS, HEX, PN40, DN15 | 5710104514017
065N0001 | 41 8742.006 | 70 | 476 | 96 | Afgr.vent. JIP-SS, HEX, PN40, DN20 | 5710104514031
065N0002 | 41 8742.008 | 70 | 632 | 96 | Afgr.vent. JIP-SS, HEX, PN40, DN25 | 5710104514024
065N0003 | 41 8742.010 | 70 | 875 | 96 | Afgr.vent. JIP-SS, HEX, PN40, DN32 | 5710104514048
065N0004 | 41 8742.011 | 70 | 1221 | 96 | Afgr.vent. JIP-SS, HEX, PN40, DN40 | 5710104514055
065N0005 | 41 8742.012 | 70 | 1459 | 96 | Afgr.vent. JIP-SS, HEX, PN40, DN50 | 5710104514062
065N0006 | 41 8742.013 | 70 | 2430 | 96 | Afgr.vent. JIP-SS, HEX, PN25, DN65 | 5710104514079
065N0007 | 41 8742.014 | 70 | 3141 | 96 | Afgr.vent. JIP-SS, HEX, PN25, DN80 | 5710104514086
065N0009 | 41 8742.016 | 70 | 4254 | 96 | Afgr.vent. JIP-SS, HEX, PN25, DN100 | 5710104514093
065N0050 | 41 8745.006 | 70 | 626 | 96 | Anb.vent. JIP-SS, HEX, PN40, HS15,DN15 | 5710104514284
065N0051 | 41 8745.008 | 70 | 892 | 96 | Anb.vent. JIP-SS, HEX, PN40, HS24,DN25 | 5710104514918
065N0052 | 41 8745.010 | 70 | 892 | 96 | Anb.vent. JIP-SS, HEX, PN40, HS24,DN32 | 5710104514291
065N0053 | 41 8745.011 | 70 | 1329 | 96 | Anb.vent. JIP-SS, HEX, PN40, HS40,DN40 | 5710104514307
065N0054 | 41 8745.012 | 70 | 1329 | 96 | Anb.vent. JIP-SS, HEX, PN40, HS40,DN50 | 5710104514314
065N0054 | 41 8746.012 | 70 | 1329 | 96 | Anb.vent. JIP-SS, HEX, PN40, HS40,DN50 | 5710104514314
065N0055 | 41 8745.013 | 70 | 2717 | 96 | Anb.vent. JIP-SS, HEX, PN25, HS48,DN65 | 5710104516523
065N0056 | 41 8745.014 | 70 | 3259 | 96 | Anb.vent. JIP-SS, HEX, PN25, HS65,DN80 | 5710104514321
065N0057 | 41 8745.016 | 70 | 4273 | 96 | Anb.vent. JIP-SS, HEX, PN25, HS79,DN100 | 5710104514338
065N0070 | 41 8746.006 | 70 | 1032 | 96 | Anb.vent. JIP-SS, PN40, HS19,DN20 | 5702428547000
065N0071 | 41 8746.008 | 70 | 1090 | 96 | Anb.vent. JIP-SS, PN40, HS19,DN25 | 5710104514352
065N0072 | 41 8746.011 | 70 | 1507 | 96 | Anb.vent. JIP-SS, PN40, HS32,DN40 | 5710104514369
065N0216 | 41 8723.122 | 70 | 38027 | 96 | Kuglevent. JIP-FF, PN16, WG L650,DN250 | 5710104088280
065N0251 | 41 8723.118 | 70 | 13884 | 96 | Kuglevent. JIP-FF, PN16, M/G L350,DN150 | 5702421652077
065N0266 | 41 8723.123 | 70 | 61960 | 96 | Kuglevent. JIP-FF, PN16, M/G L750,DN300 | 5702421650493
065N0271 | 41 8723.124 | 70 | 73257 | 96 | Kuglevent. JIP-FF, PN16, M/G L850,DN350 | 5702421650509
065N0275 | 41 8723.120 | 70 | 20001 | 96 | Kuglevent.JIP-FF, PN16, WG L400,DN200 | 5710104088273
065N0276 | 41 8723.125 | 70 | 122137 | 96 | Kuglevent.JIP-FF, PN16, M/G L1100,DN400 | 5702421650516
065N0278 | 41 8723.126 | 70 | På foresp. | 96 | Kuglevent.JIP-FF, PN16, M/G L1255,DN450 | 5702421654699
065N0281 | 41 8723.127 | 70 | På foresp. | 96 | Kuglevent.JIP-FF, PN16, WG BL1250,DN500 | 5702421650523
065N0351 | 41 8724.118 | 70 | 16774 | 96 | Kuglevent.JIP-FF, PN25, M/G L480,DN150 | 5702421652084
065N0356 | 41 8724.120 | 70 | 22901 | 96 | Kuglevent.JIP-FF, PN25, M/G L600,DN200 | 5702421650608
065N0361 | 41 8724.122 | 70 | 42689 | 96 | Kuglevent.JIP-FF, PN25, M/G L730,DN250 | 5702421650615
065N0366 | 41 8724.123 | 70 | 68843 | 96 | Kuglevent.JIP-FF, PN25, M/G L850,DN300 | 5702421650622
065N0371 | 41 8724.124 | 70 | 81742 | 96 | Kuglevent.JIP-FF, PN25, M/G L980,DN350 | 5702421650639
065N0376 | 41 8724.125 | 70 | 131395 | 96 | Kuglevent.JIP-FF, PN25, M/G L1100,DN400 | 5702421650646
065N0378 | 41 8724.126 | 70 | På foresp. | 96 | Kuglevent.JIP-FF, PN25, M/G,DN450 | 5702421654767
065N0381 | 41 8724.127 | 70 | På foresp. | 96 | Kuglevent.JIP-FF, PN25, M/G L1250,DN500 | 5702421650653
065N0540 | 41 8716.016 | 70 | 4828 | 96 | Kuglevent. JIP-FS, PN16 L295,DN100 | 5702421650806
065N0640 | 41 8717.016 | 70 | 5717 | 96 | Kuglevent. JIP-FS, PN25, L295,DN100 | 5702421650981
065N0700 | 41 8718.004 | 70 | 769 | 96 | Kuglevent. JIP-FS, PN40, L180,DN 15 | 5702421650721
065N0705 | 41 8718.006 | 70 | 769 | 96 | Kuglevent. JIP-FS, PN40, L190,DN 20 | 5702421650738
065N0710 | 41 8718.008 | 70 | 920 | 96 | Kuglevent. JIP-FS, PN40, L195,DN 25 | 5702421650745
065N0715 | 41 8718.010 | 70 | 1186 | 96 | Kuglevent. JIP-FS, PN40, L220,DN 32 | 5702421650752
065N0720 | 41 8718.011 | 70 | 1587 | 96 | Kuglevent. JIP-FS, PN40, L230,DN 40 | 5702421650769
065N0725 | 41 8718.012 | 70 | 1871 | 96 | Kuglevent. JIP-FS, PN40, L265,DN 50 | 5702421650776
065N0960 | 41 8716.017 | 70 | 7848 | 96 | Kuglevent. JIP-FS, PN16, L,DN125 | 5702421660102
065N0965 | 41 8716.018 | 70 | 10959 | 96 | Kuglevent. JIP-FS, PN16, L,DN150 | 5702421660119
065N0970 | 41 8716.020 | 70 | 16178 | 96 | Kuglevent. JIP-FS, PN16, L,DN200 | 5702421660126
065N0975 | 41 8717.017 | 70 | 8389 | 96 | Kuglevent. JIP-FS, PN25, L,DN125 | 5702421660133
065N0980 | 41 8717.018 | 70 | 12098 | 96 | Kuglevent. JIP-FS, PN25, L,DN150 | 5702421660140
065N0985 | 41 8717.020 | 70 | 17664 | 96 | Kuglevent. JIP-FS, PN25, L,DN200 | 5702421660157
065N2148 | 41 8742.017 | 70 | 6291 | 96 | Afgr.vent. JIP-SS, PN25, L315, DN125 | 5702425114212
065N2153 | 41 8742.018 | 70 | 9236 | 96 | Afgr.vent. JIP-SS, PN25, L340, DN150 | 5702425114205
065N2158 | 41 8742.020 | 70 | 14397 | 96 | Afgr.vent. JIP-SS, PN25, L390, DN200 | 5702425114229
065N4283 | 41 8717.013 | 70 | 3422 | 96 | Kuglevent. JIP-FS, PN25, L, DN65 | 5702421661499
065N4284 | 41 8716.013 | 70 | 2946 | 96 | Kuglevent. JIP-FS, PN16, L, DN65 | 5702421661505
065N4288 | 41 8717.014 | 70 | 4498 | 96 | Kuglevent. JIP-FS, PN25, L, DN80 | 5702421661543
065N4289 | 41 8716.014 | 70 | 3669 | 96 | Kuglevent. JIP-FS, PN16, L, DN80 | 5702421661550
065N1000 |  | 71 | På foresp. | 96 | JIP-Anboringskuffert, DN15-100 | 5702428004664
065N1001 |  | 71 | På foresp. | 96 | JIP-HTT B30 Basis kuffert DN125-200 | 5702428004541
065N1002 |  | 71 | På foresp. | 96 | JIP-Adaptersæt, DN20-100 | 5702428004671
065N1003 |  | 71 | På foresp. | 96 | JIP-Adaptersæt, DN20-50 | 5702428004473
065N1004 |  | 71 | På foresp. | 96 | JIP-Adaptersæt, DN65-100 | 5702428004480
065N1005 |  | 71 | På foresp. | 96 | JIP-HTT Adapter kuffert DN125-200 | 5702428004558
065N1006 |  | 71 | På foresp. | 96 | Værktøjssæt JIP-HTT, JR RL | 5702428004497
065N1007 |  | 71 | På foresp. | 96 | Pakningssæt JIP-HTT, JR RL | 5702428004503
065N1008 |  | 71 | På foresp. | 96 | Tilbehørskasse JIP-HTT, JR RL | 5702428004510
065N1009 |  | 71 | På foresp. | 96 | 5 stk Pilotbor Jr normal JIP-HTT (120mm) | 5702428012270
065N1010 |  | 71 | På foresp. | 96 | 5 stk Pilotbor Jr kort JIP-HTT (90mm) | 5702428004534
065N1012 |  | 71 | På foresp. | 96 | Pakning JIP-HTT, B30 RL | 5702428004572
065N1013 |  | 71 | På foresp. | 96 | Tilbehørskasse JIP-HTT, B30 | 5702428004589
065N1014 |  | 71 | På foresp. | 96 | 5 stk Pilotbor B30 lang JIP-HTT,(120mm) | 5702428004596
065N1015 |  | 71 | På foresp. | 96 | 5 stk Pilotbor B30 normal JIP-HTT,(100mm) | 5702428004602
065N1016 |  | 71 | På foresp. | 96 | Hulsav, Ø92, DN125 | 5702428004619
065N1017 |  | 71 | På foresp. | 96 | Hulsav, Ø121, DN150 | 5702428004626
065N1018 |  | 71 | På foresp. | 96 | Hulsav, Ø140, DN200 | 5702428004633
065N1019 |  | 71 | På foresp. | 96 | JIP-HTT,DN125-200 Pakningssæt til adapt. | 5702428004640
065N1020 |  | 71 | På foresp. | 96 | JIP-HTT,DN20-100 Pakningssæt til adapt. | 5702428004657
065N1021 |  | 71 | På foresp. | 96 | Mini anboringsværktøj til anboring på DN15/20, DN25,DN32. | 5702428648769
065N1022 |  | 71 | På foresp. | 96 | Suppleringsværktøj til anboring – Adaptor til anboringsventil Type 2, DN20/25 | 5702428648776
065N1023 |  | 71 | På foresp. | 96 | Suppleringsværktøj til anboring – Adaptor til anboringsventil Type 2, DN40 | 5702428648783
065N1105 | 41 8719.006 | 71 | 688 | 96 | Kuglevent. JIP-SS, PN40 L, DN20 | 5702421651261
065N1110 | 41 8719.008 | 71 | 953 | 96 | Kuglevent. JIP-SS, PN40 L, DN25 | 5702421651278
065N1115 | 41 8719.010 | 71 | 1230 | 96 | Kuglevent. JIP-SS, PN40 L, DN32 | 5702421651285
065N1120 | 41 8719.011 | 71 | 1497 | 96 | Kuglevent. JIP-SS, PN40 L, DN40 | 5702421651292
065N1125 | 41 8719.012 | 71 | 2504 | 96 | Kuglevent. JIP-SS, PN40 L, DN50 | 5702421651308
065N1130 | 41 8720.013 | 71 | 3187 | 96 | Kuglevent. JIP-SS, PN25 L, DN65 | 5702421651315
065N1135 | 41 8720.014 | 71 | 4298 | 96 | Kuglevent. JIP-SS, PN25 L, DN80 | 5702421651322
065N1740 | 41 8720.016 | 71 | 6607 | 96 | Kuglevent. JIP-SS, PN25, L, DN100 | 5702421660188
065N1745 | 41 8720.017 | 71 | 9658 | 96 | Kuglevent. JIP-SS, PN25, L, DN125 | 5702421660195
065N1751 | 41 8720.018 | 71 | 14685 | 96 | Kuglevent. JIP-SS, PN25, L, DN150 | 5702421660201
065N4057 | 41 8737.004 | 71 | 784 | 96 | Kuglevent. JIP-MC, PN16, Lhøj Ø18, DN15 | 5702421656600
065N4058 | 41 8736.004 | 71 | 818 | 96 | Kuglevent. JIP-CC, PN16, Lhøj Ø18, DN15 | 5702421656617
065N4064 | 41 8737.006 | 71 | 784 | 96 | Kuglevent. JIP-MC, PN16, Llav Ø22, DN20 | 5702421656679
065N4067 | 41 8736.006 | 71 | 820 | 96 | Kuglevent. JIP-CC, PN16, Lhøj Ø22, DN20 | 5702421656709
065N4087 | 41 8737.008 | 71 | 1025 | 96 | Kuglevent. JIP-MC, PN16, Lhøj Ø28,DN25 | 5702421656907
065N4095 | 41 8736.008 | 71 | 1057 | 96 | Kuglevent. JIP-CC, PN16, Lhøj Ø28,DN25 | 5702421656983
065N4322 | 41 8725.004 | 71 | 834 | 96 | Kuglevent. JIP-SN, PN40, 19 lav kk, DN15 | 5710104082370
065N4323 | 41 8725.006 | 71 | 819 | 96 | Kuglevent. JIP-SN, PN40, 19 lav kk, DN20 | 5710104082363
065N4324 | 41 8725.008 | 71 | 915 | 96 | Kuglevent. JIP-SN, PN40, 19 lav kk, DN25 | 5710104082318
065N4325 | 41 8725.010 | 71 | 2458 | 96 | Kuglevent. JIP-SN, PN40, 19 lav kk, DN32 | 5710104082387
065N4326 | 41 8725.011 | 71 | 3098 | 96 | Kuglevent. JIP-SN, PN40, 27 lav kk, DN40 | 5710104082394
065N4327 | 41 8725.012 | 71 | 4182 | 96 | Kuglevent. JIP-SN PN40, 27 lav kk, DN50 | 5710104082301
065N4422 | 41 8726.004 | 71 | 819 | 96 | Kuglevent. JIP-SN, PN40, L lav kk, DN15 | 5710104082356
065N4423 | 41 8726.006 | 71 | 819 | 96 | Kuglevent. JIP-SN, PN40, L lav kk, DN20 | 5710104082349
065N4424 | 41 8726.008 | 71 | 1141 | 96 | Kuglevent. JIP-SN, PN40, L lav kk, DN25 | 5710104082332
065N8012 |  | 71 | 339 | 96 | Anbo.værktøj JIP-Hulsav, Ø24 | 5702421653470
065N8013 |  | 71 | 423 | 96 | Anbo.værktøj JIP-Hulsav, Ø40 | 5702421653487
065N8014 |  | 71 | 785 | 96 | Anbo.værktøj JIP-Hulsav, Ø65 | 5702421653494
065N8020 |  | 71 | 343 | 96 | Anbo.værktøj JIP-Hulsav, Ø15 | 5702428500043
065N8093 |  | 71 | 556 | 96 | Anbo.værktøj JIP-Hulsav, Ø48 | 5702421657690
065N8097 |  | 71 | 922 | 96 | Anbo.værktøj JIP-Hulsav, Ø79 | 5702421657737
065N0020 |  | 72 | 650 | 96 | Kuglevent. JIP-SS, afgr., PN40,DN20 | 5710104514215
065N0021 |  | 72 | 874 | 96 | Kuglevent. JIP-SS, afgr., PN40,DN25 | 5710104514222
065N0022 |  | 72 | 1230 | 96 | Kuglevent. JIP-SS, afgr., PN40, DN32 | 5710104514239
065N0023 |  | 72 | 1513 | 96 | Kuglevent. JIP-SS, afgr., PN40, DN40 | 5710104514246
065N0024 |  | 72 | 2453 | 96 | Kuglevent. JIP-SS, afgr., PN40, DN50 | 5710104514253
065N0025 |  | 72 | 3188 | 96 | Kuglevent. JIP-SS, afgr., PN25, DN65 | 5710104514260
065N0026 |  | 72 | 4326 | 96 | Kuglevent. JIP-SS, afgr., PN25, DN80 | 5710104514277
065N1143 | 41 8743.016 | 72 | 6354 | 96 | Kuglevent. JIP-SS, afgr., PN25, DN100 | 5710104082257
065N1151 | 41 8725.018 | 72 | 15180 | 96 | Kuglevent. JIP-SS, PN25 M/G, DN150 | 5702421657805
065N1152 | 41 8721.018 | 72 | 13557 | 96 | Kuglevent. JIP-SS, PN25 GF, DN150 | 5702421655986
065N1156 | 41 8725.020 | 72 | 37469 | 96 | Kuglevent. JIP-SS, PN25 M/G, DN200 | 5702421651360
065N1157 | 41 8721.020 | 72 | 30780 | 96 | Kuglevent. JIP-SS, PN25 GF, DN200 | 5702421651407
065N1161 | 41 8725.022 | 72 | 60573 | 96 | Kuglevent. JIP-SS, PN25 M/G, DN250 | 5702421651377
065N1162 | 41 8721.022 | 72 | 48707 | 96 | Kuglevent. JIP-SS, PN25 GF, DN250 | 5702421651414
065N1166 | 41 8725.023 | 72 | 105843 | 96 | Kuglevent. JIP-SS, PN25 M/G, DN300 | 5702421651384
065N1167 | 41 8721.023 | 72 | 84986 | 96 | Kuglevent. JIP-SS, PN25 GF, DN300 | 5702421651421
065N1173 | 41 8725.325 | 72 | På foresp. | 96 | Kuglevent. JIP-SS, PN25 M/G, DN350 | 5710104511900
065N1174 | 41 8721.325 | 72 | På foresp. | 96 | Kuglevent. JIP-SS, PN25 GF, DN350 | 5702428973373
065N1176 | 41 8725.024 | 72 | På foresp. | 96 | Kuglevent. JIP-SS, PN25 M/G, DN400 | 5702421651391
065N1177 | 41 8721.024 | 72 | På foresp. | 96 | Kuglevent. JIP-SS, PN25 GF, DN400 | 5702421651438
065N1230 | 41 8727.013 | 72 | 4490 | 96 | Kuglevent. JIP-FF, PN16, L L290, DN65 | 5702421651490
065N1235 | 41 8727.014 | 72 | 5923 | 96 | Kuglevent. JIP-FF, PN16, L L370, DN80 | 5702421651506
065N1251 | 41 8737.018 | 72 | 17127 | 96 | Kuglevent. JIP-FF, PN16, M/G L385, DN150 | 5702421660164
065N1252 | 41 8729.018 | 72 | 14737 | 96 | Kuglevent. JIP-FF, PN16, GF L385, DN150 | 5702421660171
065N1256 | 41 8737.020 | 72 | 41963 | 96 | Kuglevent. JIP-FF, PN16, M/G L495, DN200 | 5702421651544
065N1257 | 41 8729.020 | 72 | 36124 | 96 | Kuglevent. JIP-FF, PN16, GF L495, DN200 | 5702421651582
065N1261 | 41 8737.022 | 72 | 69050 | 96 | Kuglevent. JIP-FF, PN16, M/G L720, DN250 | 5702421651551
065N1262 | 41 8729.022 | 72 | 55432 | 96 | Kuglevent. JIP-FF, PN16, GF L720, DN250 | 5702421651599
065N1266 | 41 8737.023 | 72 | 116986 | 96 | Kuglevent. JIP-FF, PN16, M/G L835, DN300 | 5702421651568
065N1267 | 41 8729.023 | 72 | 94963 | 96 | Kuglevent. JIP-FF, PN16, GF L835, DN300 | 5702421651605
065N1273 | 41 8737.325 | 72 | På foresp. | 96 | Kuglevent. JIP-FF, PN16, M/G, DN350 | 5702428974400
065N1274 | 41 8729.325 | 72 | På foresp. | 96 | Kuglevent. JIP-FF, PN16, GF, DN350 | 5702428974370
065N1276 | 41 8737.024 | 72 | På foresp. | 96 | Kuglevent. JIP-FF, PN16, M/G L1100, DN400 | 5702421651575
065N1277 | 41 8729.024 | 72 | På foresp. | 96 | Kuglevent. JIP-FF, PN16, GF L1100, DN400 | 5702421651612
065N1305 | 41 8704.006 | 72 | 1057 | 96 | Kuglevent. JIP-FF, PN40, L L150, DN20 | 5702421651445
065N1310 | 41 8704.008 | 72 | 1193 | 96 | Kuglevent. JIP-FF, PN40, L L160, DN25 | 5702421651452
065N1315 | 41 8726.010 | 72 | 1798 | 96 | Kuglevent. JIP-FF, PN40, L L180, DN32 | 5702421651469
065N1320 | 41 8726.011 | 72 | 2105 | 96 | Kuglevent. JIP-FF, PN40, L L200, DN40 | 5702421651476
065N1325 | 41 8726.012 | 72 | 3769 | 96 | Kuglevent. JIP-FF, PN40, L L230, DN50 | 5702421651483
065N1330 | 41 8728.013 | 72 | 4141 | 96 | Kuglevent. JIP-FF, PN25, L L290, DN65 | 5702421651629
065N1335 | 41 8728.014 | 72 | 6026 | 96 | Kuglevent. JIP-FF, PN25, L L310, DN80 | 5702421651636
065N1351 | 41 8738.018 | 72 | 20094 | 96 | Kuglevent. JIP-FF, PN25, M/G, DN150 | 5702421662816
065N1352 | 41 8736.018 | 72 | 16208 | 96 | Kuglevent. JIP-FF, PN25, GF L510, DN150 | 5702421662809
065N1356 | 41 8738.020 | 72 | 42932 | 96 | Kuglevent. JIP-FF, PN25, M/G, DN200 | 5702421651971
065N1357 | 41 8736.020 | 72 | 39990 | 96 | Kuglevent. JIP-FF, PN25, GF L635, DN200 | 5702421652015
065N1361 | 41 8738.022 | 72 | 72503 | 96 | Kuglevent. JIP-FF, PN25, M/G, DN250 | 5702421651988
065N1362 | 41 8736.022 | 72 | 58901 | 96 | Kuglevent. JIP-FF, PN25, GF L720, DN250 | 5702421652022
065N1366 | 41 8738.023 | 72 | 119848 | 96 | Kuglevent. JIP-FF, PN25, M/G, DN300 | 5702421651995
065N1367 | 41 8736.023 | 72 | 99236 | 96 | Kuglevent. JIP-FF, PN25, GF L835, DN300 | 5702421652039
065N1373 | 41 8738.325 | 72 | På foresp. | 96 | Kuglevent. JIP-FF, PN25, M/G, DN350 | 5702428974387
065N1374 | 41 8726.325 | 72 | På foresp. | 96 | Kuglevent. JIP-FF, PN25, GF, DN350 | 5702428974417
065N1376 | 41 8738.024 | 72 | På foresp. | 96 | Kuglevent. JIP-FF, PN25, M/G L1100, DN400 | 5702421652008
065N1377 | 41 8736.024 | 72 | På foresp. | 96 | Kuglevent. JIP-FF, PN25, GF L1100, DN400 | 5702421652046
065N1840 | 41 8727.016 | 72 | 9138 | 96 | Kuglevent. JIP-FF, PN16, L L325, DN100 | 5702421660218
065N1845 | 41 8727.017 | 72 | 10602 | 96 | Kuglevent. JIP-FF, PN16, L L365, DN125 | 5702421660225
065N1851 | 41 8727.018 | 72 | 15988 | 96 | Kuglevent. JIP-FF, PN16, L385, DN150 | 5702421660232
065N1940 | 41 8728.016 | 72 | 8300 | 96 | Kuglevent. JIP-FF, PN25, L L325, DN100 | 5702421660256
065N1945 | 41 8728.017 | 72 | 11462 | 96 | Kuglevent. JIP-FF, PN25, L, DN125 | 5702421660263
065N1951 | 41 8728.018 | 72 | 16216 | 96 | Kuglevent. JIP-FF, PN25, L L510, DN150 | 5702421660270
065N8356 |  | 73 | 2148 | 96 | JIP, Ekstra højt håndtag, DN 200
065N0683 | 41 8749.214 | 73 | 1389 | 96 | Snekkegear for DN65 | 5710104513638
065N0684 | 41 8749.216 | 73 | 1389 | 96 | Snekkegear for DN80-100 | 5710104513645
065N0685 | 41 8749.220 | 73 | 1813 | 96 | Snekkegear for DN125-200 | 5710104513652
065N0686 | 41 8749.222 | 73 | 2683 | 96 | Snekkegear for DN250 | 5710104513669
065N0687 | 41 8749.224 | 73 | 5274 | 96 | Snekkegear for DN300-350 | 5710104513676
065N0688 | 41 8749.225 | 73 | 8748 | 96 | Snekkegear for DN400 | 5710104513683
065N0689 | 41 8749.228 | 73 | 13233 | 96 | Snekkegear for DN450-600 | 5710104513690
065N0694 |  | 73 | På foresp. | 96 | RB/DN50FB, DN65 Fjernvisn.kontakt | 5702428556828
065N0695 |  | 73 | På foresp. | 96 | RB/DN65-150, DN80-200 Fjernvisn.kontakt | 5702428556835
065N0696 |  | 73 | På foresp. | 96 | RB/DN200 FB, DN250 Fjernvisn.kontakt | 5702428556842
065N0697 |  | 73 | På foresp. | 96 | RB/DN250FB, DN300-350 Fjernvisn.kontakt | 5702428556859
065N0698 |  | 73 | På foresp. | 96 | RB/DN300FB, DN400 Fjernvisn.kontakt | 5702428556866
065N0699 |  | 73 | På foresp. | 96 | RB/DN350-400FB, DN450-600 Fjernvisn.kontakt | 5702428556873
065N0787 |  | 73 | På foresp. | 96 | Spindelforlænger til snekkevinkelgear DN 65 RB / DN 50 FB
065N0788 |  | 73 | På foresp. | 96 | Spindelforlænger til snekkevinkelgear DN 80-200 RB / DN 65-150 FB
065N0789 |  | 73 | På foresp. | 96 | Spindelforlænger til snekkevinkelgear DN 250-600 RB / DN 200-400 FB
065N0790 |  | 73 | På foresp. | 96 | Snekkevinkelgear for DN 65 RB / DN 50 FB | 5702428556880
065N0791 |  | 73 | På foresp. | 96 | Snekkevinkelgear for DN 80-100 RB / DN 65-80 FB | 5702428556897
065N0792 |  | 73 | På foresp. | 96 | Snekkevinkelgear for DN 125-200 RB / DN 100-150 FB | 5702428556903
065N0793 |  | 73 | På foresp. | 96 | Snekkevinkelgear for DN 250 RB / DN 200 FB | 5702428556910
065N0794 |  | 73 | På foresp. | 96 | Snekkevinkelgear for DN 300-350 RB / DN 250 FB | 5702428556927
065N0795 |  | 73 | På foresp. | 96 | Snekkevinkelgear for DN 400 RB / DN 300 FB | 5702428556934
065N0796 |  | 73 | På foresp. | 96 | Snekkevinkelgear for DN 450 - 600 RB / DN 350 FB | 5702428556941
065N0797 |  | 73 | På foresp. | 96 | Snekkevinkelgear for DN 400 FB | 5702428556958
065N1530 | 41 8740.013 | 73 | 3765 | 96 | Kuglevent. JIP-FS, PN16, L, DN65 | 5702421651711
065N1535 | 41 8740.014 | 73 | 5425 | 96 | Kuglevent. JIP-FS, PN16, L, DN80 | 5702421651728
065N1630 | 41 8741.013 | 73 | 3560 | 96 | Kuglevent. JIP-FS, PN25, L, DN65 | 5702421651841
065N1635 | 41 8741.014 | 73 | 5443 | 96 | Kuglevent. JIP-FS, PN25, L, DN80 | 5702421651858
065N1705 | 41 8739.006 | 73 | 858 | 96 | Kuglevent. JIP-FS, PN40, L, DN20 | 5702421652053
065N1710 | 41 8739.008 | 73 | 1057 | 96 | Kuglevent. JIP-FS, PN40, L, DN25 | 5702421651674
065N1715 | 41 8739.010 | 73 | 1673 | 96 | Kuglevent. JIP-FS, PN40, L, DN32 | 5702421651681
065N1720 | 41 8739.011 | 73 | 2343 | 96 | Kuglevent. JIP-FS, PN40, L, DN40 | 5702421651698
065N1725 | 41 8739.012 | 73 | 3406 | 96 | Kuglevent. JIP-FS, PN40, L, DN50 | 5702421651704
065N1955 | 41 8740.016 | 73 | 7221 | 96 | Kuglevent. JIP-FS, PN16, L, DN100 | 5702421660287
065N1961 | 41 8740.017 | 73 | 10219 | 96 | Kuglevent. JIP-FS, PN16, L, DN125 | 5702421660294
065N1965 | 41 8740.018 | 73 | 15131 | 96 | Kuglevent. JIP-FS, PN16, L, DN150 | 5702421660300
065N1970 | 41 8741.016 | 73 | 7479 | 96 | Kuglevent. JIP-FS, PN25, L, DN100 | 5702421660317
065N1975 | 41 8741.017 | 73 | 10190 | 96 | Kuglevent. JIP-FS, PN25, L, DN125 | 5702421660324
065N1981 | 41 8741.018 | 73 | 15760 | 96 | Kuglevent. JIP-FS, PN25, L L380, DN150 | 5702421660331
065N8001 | 41 8748.120 | 73 | 396 | 96 | JIP-Håndtag, hex 27 spindel | 5702421650127
065N8255 | 41 8746.510 | 73 | 53 | 96 | T-greb Alu, DN15-32 | 5710104008622
065N8256 | 41 8748.110 | 73 | 110 | 96 | L-greb DN15-32 med logo og plastikgreb | 5710104008639
065N8257 | 41 8748.112 | 73 | 177 | 96 | L-greb DN40-50 med logo og plastikgreb | 5710104008646
065N8258 | 41 8748.113 | 73 | 219 | 96 | L-greb DN65 med logo og plastikgreb | 5710104008653
065N8259 | 41 8748.116 | 73 | 255 | 96 | L-greb DN80 med plastikgreb | 5710104008660
065N8260 | 41 8748.117 | 73 | 307 | 96 | Håndtag DN125 vinklet med plastikgreb | 5710104039978
065N8261 | 41 8748.118 | 73 | 389 | 96 | Håndtag DN150 vinklet med plastikgreb | 5710104039985
065N8262 | 41 8748.122 | 73 | 259 | 96 | L-greb DN100 med plastikgreb | 5710104516004
065N8330 | 41 8754.004 | 73 | 128 | 96 | JIP-Sekskant, NV19, DN15-32 | 5710104082530
065N8331 | 41 8754.006 | 73 | 161 | 96 | JIP-Sekskant, NV27, DN40-50 | 5710104082547
065N8332 | 41 8754.008 | 73 | 290 | 96 | JIP-Sekskant NV27, DN65 | 5710104082554
065N8333 | 41 8754.010 | 73 | 292 | 96 | JIP-Sekskant NV27, DN80-100 | 5710104082561
065N8334 | 41 8754.012 | 73 | 482 | 96 | JIP-Sekskant NV27, DN125 | 5710104082578
065N8335 | 41 8754.014 | 73 | 485 | 96 | JIP-Sekskant NV27, DN150 | 5710104082585
065N8350 |  | 73 | 1385 | 96 | JIP, Ekstra højt håndtag, DN 15-32
065N8351 |  | 73 | 1491 | 96 | JIP, Ekstra højt håndtag, DN 40-50
065N8352 |  | 73 | 1534 | 96 | JIP, Ekstra højt håndtag, DN 65
065N8353 |  | 73 | 1769 | 96 | JIP, Ekstra højt håndtag, DN 80-100
065N8354 |  | 73 | 1917 | 96 | JIP, Ekstra højt håndtag, DN 125
065N8355 |  | 73 | 2046 | 96 | JIP, Ekstra højt håndtag, DN 150
065B7337 |  | 74 | 8986 | 99 | Butterfly VFY-WH, PN16, CI/SS, DN250 | 5702428965286
065B7338 |  | 74 | 12934 | 99 | Butterfly VFY-WH, PN16, CI/SS, DN300 | 5702428965293
065B7350 |  | 74 | 1003 | 99 | Butterfly VFY-WH, PN10, CI/SS, DN25 | 5702421536087
065B7351 |  | 74 | 1006 | 99 | Butterfly VFY-WH, PN16, CI/SS, DN32/40 | 5702421536094
065B7365 |  | 74 | 982 | 99 | Butterfly VFY-LH, PN16, CI/SS, DN32 | 5702421536230
065B7366 |  | 74 | 982 | 99 | Butterfly VFY-LH, PN16, CI/SS, DN40 | 5702421536247
065B7406 |  | 74 | 8298 | 99 | Butterfly VFY-LG, PN16, DI/SS, DN200 | 5702428953092
065B7407 |  | 74 | 12643 | 99 | Butterfly VFY-LG, PN16, DI/SS, DN250 | 5702428965422
065B7408 |  | 74 | 16489 | 99 | Butterfly VFY-LG, PN16, DI/SS, DN300 | 5702428965439
065B7410 |  | 74 | 1663 | 99 | Butterfly VFY-WH, PN16, CI/SS, DN50 | 5710104062105
065B7411 |  | 74 | 1681 | 99 | Butterfly VFY-WH, PN16, CI/SS, DN65 | 5710104062129
065B7412 |  | 74 | 1796 | 99 | Butterfly VFY-WH, PN16, CI/SS, DN80 | 5710104062143
065B7413 |  | 74 | 2349 | 99 | Butterfly VFY-WH, PN16, CI/SS, DN100 | 5710104062167
065B7414 |  | 74 | 3161 | 99 | Butterfly VFY-WH, PN16, CI/SS, DN125 | 5710104062181
065B7415 |  | 74 | 4196 | 99 | Butterfly VFY-WH, PN16, CI/SS, DN150 | 5710104062204
065B7416 |  | 74 | 5670 | 99 | Butterfly VFY-WH, PN16, CI/SS, DN200 | 5710104062228
065B7420 |  | 74 | 1260 | 99 | Butterfly VFY-LH, PN16, CI/SS, DN50 | 5710104062280
065B7421 |  | 74 | 1337 | 99 | Butterfly VFY-LH, PN16, CI/SS, DN65 | 5710104062303
065B7422 |  | 74 | 1687 | 99 | Butterfly VFY-LH, PN16, CI/SS, DN80 | 5710104062327
065B7423 |  | 74 | 2049 | 99 | Butterfly VFY-LH, PN16, CI/SS, DN100 | 5710104062341
065B7424 |  | 74 | 2797 | 99 | Butterfly VFY-LH, PN16, CI/SS, DN125 | 5710104062365
065B7425 |  | 74 | 3231 | 99 | Butterfly VFY-LH, PN16, CI/SS, DN150 | 5710104062389
065B7436 |  | 74 | 5712 | 99 | Butterfly VFY-LH, PN16, DI/SS, DN200 | 5702428953702
065B7437 |  | 74 | 9083 | 99 | Butterfly VFY-LH, PN16, DI/SS, DN250 | 5702428965323
065B7438 |  | 74 | 13874 | 99 | Butterfly VFY-LH, PN16, DI/SS, DN300 | 5702428965330
065B7440 |  | 74 | 3086 | 99 | Butterfly VFY-WG, PN16, CI/SS, DN50 | 5710104062587
065B7441 |  | 74 | 4134 | 99 | Butterfly VFY-WG, PN16, CI/SS, DN65 | 5710104062600
065B7442 |  | 74 | 4398 | 99 | Butterfly VFY-WG, PN16, CI/SS, DN80 | 5710104062624
065B7443 |  | 74 | 4709 | 99 | Butterfly VFY-WG, PN16, CI/SS, DN100 | 5710104062648
065B7444 |  | 74 | 5530 | 99 | Butterfly VFY-WG, PN16, CI/SS, DN125 | 5710104062662
065B7445 |  | 74 | 6573 | 99 | Butterfly VFY-WG, PN16, CI/SS, DN150 | 5710104062686
065B7446 |  | 74 | 10686 | 99 | Butterfly VFY-WG, PN16, CI/SS, DN200 | 5710104062709
065B7449 |  | 74 | 26837 | 99 | Butterfly VFY-WG, PN16, DI/SS, DN350 | 5710104062761
065B7457 |  | 74 | 12809 | 99 | Butterfly VFY-WG, PN16, CI/SS, DN250 | 5702428965385
065B7458 |  | 74 | 15877 | 99 | Butterfly VFY-WG, PN16, CI/SS, DN300 | 5702428965392
065B7460 |  | 74 | 2855 | 99 | Butterfly VFY-LG, PN16, CI/SS, DN50 | 5710104062884
065B7461 |  | 74 | 2941 | 99 | Butterfly VFY-LG, PN16, CI/SS, DN65 | 5710104062907
065B7462 |  | 74 | 3279 | 99 | Butterfly VFY-LG, PN16, CI/SS, DN80 | 5710104062921
065B7463 |  | 74 | 3710 | 99 | Butterfly VFY-LG, PN16, CI/SS, DN100 | 5710104062945
065B7464 |  | 74 | 4230 | 99 | Butterfly VFY-LG, PN16, CI/SS, DN125 | 5710104062969
065B7465 |  | 74 | 4827 | 99 | Butterfly VFY-LG, PN16, CI/SS, DN150 | 5710104062983
065B7469 |  | 74 | 26304 | 99 | Butterfly VFY-LG, PN16, DI/SS, DN350 | 5710104066240
065B8400 |  | 74 | 1006 | 99 | Butterfly VFY-WH, PN16, CI/PA, DN50 | 5702428551830
065B8401 |  | 74 | 1108 | 99 | Butterfly VFY-WH, PN16, CI/PA, DN65 | 5702428553247
065B8402 |  | 74 | 1254 | 99 | Butterfly VFY-WH, PN16, CI/PA, DN80 | 5702428553254
065B8403 |  | 74 | 1459 | 99 | Butterfly VFY-WH, PN16, CI/PA, DN100 | 5702428553261
065B8404 |  | 74 | 1772 | 99 | Butterfly VFY-WH, PN16, CI/PA, DN125 | 5702428553278
065B8405 |  | 74 | 2011 | 99 | Butterfly VFY-WH, PN16, CI/PA, DN150 | 5702428553285
065B8406 |  | 74 | 3597 | 99 | Butterfly VFY-WH, PN16, CI/PA, DN200 | 5702428553292
065B8407 |  | 74 | 6610 | 99 | Butterfly VFY-WH, PN16,CI/PA, DN250 | 5702428553308
065B8408 |  | 74 | 7815 | 99 | Butterfly VFY-WH, PN16, CI/PA, DN300 | 5702428553315
065B8410 |  | 74 | 1327 | 99 | Butterfly VFY-LH, PN16, CI/PA, DN50 | 5702428553322
065B8411 |  | 74 | 1439 | 99 | Butterfly VFY-LH, PN16, CI/PA, DN65 | 5702428553339
065B8412 |  | 74 | 1580 | 99 | Butterfly VFY-LH, PN16, CI/PA, DN80 | 5702428553346
065B8413 |  | 74 | 1921 | 99 | Butterfly VFY-LH, PN16, CI/PA, DN100 | 5702428553353
065B8414 |  | 74 | 2344 | 99 | Butterfly VFY-LH, PN16, CI/PA, DN125 | 5702428553360
065B8415 |  | 74 | 2547 | 99 | Butterfly VFY-LH, PN16, CI/PA, DN150 | 5702428553377
065B8416 |  | 74 | 9702 | 99 | Butterfly VFY-LH, PN16, DI/PA, DN200 | 5702428553384
065B8417 |  | 74 | 17289 | 99 | Butterfly VFY-LH, PN16, DI/PA, DN250 | 5702428553391
065B8418 |  | 74 | 21611 | 99 | Butterfly VFY-LH, PN16, DI/PA, DN300 | 5702428553407
065B8420 |  | 74 | 2874 | 99 | Butterfly VFY-WG, PN16, CI/PA, DN50 | 5702428553414
065B8421 |  | 74 | 2986 | 99 | Butterfly VFY-WG, PN16, CI/PA, DN65 | 5702428553421
065B8422 |  | 74 | 3104 | 99 | Butterfly VFY-WG, PN16, CI/PA, DN80 | 5702428553438
065B8423 |  | 74 | 3418 | 99 | Butterfly VFY-WG, PN16, CI/PA, DN100 | 5702428553445
065B8424 |  | 74 | 3716 | 99 | Butterfly VFY-WG, PN16, CI/PA, DN125 | 5702428553452
065B8425 |  | 74 | 4333 | 99 | Butterfly VFY-WG, PN16, CI/PA, DN150 | 5702428553469
065B8426 |  | 74 | 5849 | 99 | Butterfly VFY-WG, PN16, CI/PA, DN200 | 5702428553476
065B8427 |  | 74 | 9060 | 99 | Butterfly VFY-WG, PN16, CI/PA, DN250 | 5702428553483
065B8428 |  | 74 | 10351 | 99 | Butterfly VFY-WG, PN16, CI/PA, DN300 | 5702428553490
065B8429 |  | 74 | 21256 | 99 | Butterfly VFY-WG, PN16, DI/PA, DN350 | 5702428553506
065B8430 |  | 74 | 2673 | 99 | Butterfly VFY-LG, PN16, CI/PA, DN50 | 5702428553513
065B8431 |  | 74 | 2784 | 99 | Butterfly VFY-LG, PN16, CI/PA, DN65 | 5702428553520
065B8432 |  | 74 | 3042 | 99 | Butterfly VFY-LG, PN16, CI/PA, DN80 | 5702428553537
065B8433 |  | 74 | 3376 | 99 | Butterfly VFY-LG, PN16, CI/PA, DN100 | 5702428553544
065B8434 |  | 74 | 3703 | 99 | Butterfly VFY-LG, PN16, CI/PA, DN125 | 5702428553551
065B8435 |  | 74 | 3988 | 99 | Butterfly VFY-LG, PN16, CI/PA, DN150 | 5702428553568
065B8436 |  | 74 | 5805 | 99 | Butterfly VFY-LG, PN16, DI/PA, DN200 | 5702428553575
065B8437 |  | 74 | 8662 | 99 | Butterfly VFY-LG, PN16, DI/PA, DN250 | 5702428553582
065B8438 |  | 74 | 10893 | 99 | Butterfly VFY-LG, PN16, DI/PA, DN300 | 5702428553599
065B8439 |  | 74 | 22754 | 99 | Butterfly VFY-LG, PN16, DI/PA, DN350 | 5702428553605
065B8440 |  | 75 | 7442 | 99 | Butterfly VFY-WA, CI/PA/EPDM, 230V, DN50 | 5702428553612
065B8441 |  | 75 | 8604 | 99 | Butterfly VFY-WA, CI/PA/EPDM, 230V, DN65 | 5702428553629
065B8442 |  | 75 | 9238 | 99 | Butterfly VFY-WA, CI/PA/EPDM, 230V, DN80 | 5702428553636
065B8443 |  | 75 | 11601 | 99 | Butterfly VFY-WA, CI/PA/EPDM, 230V, DN100 | 5702428553643
065B8444 |  | 75 | 13731 | 99 | Butterfly VFY-WA, CI/PA/EPDM, 230V, DN125 | 5702428553650
065B8445 |  | 75 | 17740 | 99 | Butterfly VFY-WA, CI/PA/EPDM, 230V, DN150 | 5702428553667
065B8446 |  | 75 | 24563 | 99 | Butterfly VFY-WA, CI/PA/EPDM, 230V, DN200 | 5702428553674
065B8447 |  | 75 | 35222 | 99 | Butterfly VFY-WA, CI/PA/EPDM, 230V, DN250 | 5702428553681
065B8448 |  | 75 | 47309 | 99 | Butterfly VFY-WA, CI/PA/EPDM, 230V, DN300 | 5702428553698
065B8449 |  | 75 | 55665 | 99 | Butterfly VFY-WA, DI/PA/EPDM, 230V, DN350 | 5702428553704
065B8450 |  | 75 | 7439 | 99 | Butterfly VFY-WA, CI/PA/EPDM, 24V, DN50 | 5702428553711
065B8451 |  | 75 | 8864 | 99 | Butterfly VFY-WA, CI/PA/EPDM, 24V, DN65 | 5702428553728
065B8452 |  | 75 | 9502 | 99 | Butterfly VFY-WA, CI/PA/EPDM, 24V, DN80 | 5702428553735
065B8453 |  | 75 | 13675 | 99 | Butterfly VFY-WA, CI/PA/EPDM, 24V, DN100 | 5702428553742
065B8454 |  | 75 | 13731 | 99 | Butterfly VFY-WA, CI/PA/EPDM, 24V, DN125 | 5702428553759
065B8455 |  | 75 | 17228 | 99 | Butterfly VFY-WA, CI/PA/EPDM, 24V, DN150 | 5702428553766
065B8456 |  | 75 | 24139 | 99 | Butterfly VFY-WA, CI/PA/EPDM, 24V, DN200 | 5702428553773
065B8457 |  | 75 | 35222 | 99 | Butterfly VFY-WA, CI/PA/EPDM, 24V, DN250 | 5702428553780
065H7610 |  | 75 | 31440 | 99 | Butterfly, SBFV-WW WG, PN25, dp16, DN200 | 5702428935395
065H7611 |  | 75 | 39698 | 99 | Butterfly SBFV-WW WG, PN25, dp16, DN250 | 5702428935708
065H7612 |  | 75 | 46454 | 99 | Butterfly SBFV-WW WG, PN25, dp16, DN300 | 5702428935715
065H7613 |  | 75 | 55480 | 99 | Butterfly SBFV-WW WG, PN25, dp16, DN350 | 5702428935722
065H7614 |  | 75 | 62743 | 99 | Butterfly SBFV-WW WG, PN25, dp16, DN400 | 5702428935739
065H7615 |  | 75 | 79269 | 99 | Butterfly SBFV-WW WG, PN25, dp16, DN450 | 5702428935746
065H7616 |  | 75 | 95356 | 99 | Butterfly SBFV-WW WG, PN25, dp16, DN500 | 5702428935753
065H7617 |  | 75 | 125519 | 99 | Butterfly SBFV-WW WG, PN25, dp16, DN600 | 5702428935760
065H7618 |  | 75 | 189458 | 99 | Butterfly SBFV-WW WG, PN25, dp16, DN700 | 5702428935777
065H7619 |  | 75 | 252922 | 99 | Butterfly SBFV-WW WG, PN25, dp16, DN800 | 5702428935784
065H7620 |  | 75 | På foresp. | 99 | Butterfly SBFV-WW WG, PN25, dp16, DN900 | 5702428935791
065H7621 |  | 75 | På foresp. | 99 | Butterfly SBFV-WW WG, PN25, dp16, DN1000 | 5702428935807
065H7622 |  | 75 | På foresp. | 99 | Butterfly SBFV-WW WG, PN25, dp16, DN1200 | 5702428935814
065H7623 |  | 75 | På foresp. | 99 | Butterfly SBFV-WW WG, PN25, dp16, DN1400 | 5702428935821
065H7655 |  | 75 | 29601 | 99 | Butterfly SBFV-WW GF, PN25, dp16, DN200 | 5702428936118
065H7656 |  | 75 | 36236 | 99 | Butterfly SBFV-WW GF, PN25, dp16, DN250 | 5702428936125
065H7657 |  | 75 | 44004 | 99 | Butterfly SBFV-WW GF, PN25, dp16, DN300 | 5702428936132
065H7658 |  | 75 | 52883 | 99 | Butterfly SBFV-WW GF, PN25, dp16, DN350 | 5702428936149
065H7659 |  | 75 | 57937 | 99 | Butterfly SBFV-WW GF, PN25, dp16, DN400 | 5702428936156
065H7660 |  | 75 | 74039 | 99 | Butterfly SBFV-WW GF, PN25, dp16, DN450 | 5702428936163
065H7661 |  | 75 | 85253 | 99 | Butterfly SBFV-WW GF, PN25, dp16, DN500 | 5702428936170
065H7662 |  | 75 | 118435 | 99 | Butterfly SBFV-WW GF, PN25, dp16, DN600 | 5702428936187
065H7663 |  | 75 | 170274 | 99 | Butterfly SBFV-WW GF, PN25, dp16, DN700 | 5702428936194
065H7664 |  | 75 | 241902 | 99 | Butterfly SBFV-WW GF, PN25, dp16, DN800 | 5702428936200
065H7665 |  | 75 | På foresp. | 99 | Butterfly SBFV-WW GF, PN25, dp16, DN900 | 5702428936217
065H7666 |  | 75 | På foresp. | 99 | Butterfly SBFV-WW GF, PN25, dp16, DN1000 | 5702428936224
065H7667 |  | 75 | På foresp. | 99 | Butterfly SBFV-WW GF, PN25, dp16, DN1200 | 5702428936231
065H7668 |  | 75 | På foresp. | 99 | Butterfly SBFV-WW GF, PN25, dp16, DN1400 | 5702428936248
082G7350 |  | 75 | 4899 | 99 | Butterfly VFY-WA, CI/SS/EPDM, 230V, DN25 | 5702421536384
082G7351 |  | 75 | 5012 | 99 | Butterfly VFY-WA, CI/SS/EPDM, 230V, DN32/40 | 5702421536391
082G7361 |  | 75 | 6102 | 99 | Butterfly VFY-WA, CI/SS/EPDM, 24V, DN25 | 5702421536490
082G7362 |  | 75 | 6577 | 99 | Butterfly VFY-WA, CI/SS/EPDM, 24V, DN32/40 | 5702421536506
082G7400 |  | 75 | 5130 | 99 | Butterfly VFY-WA, CI/SS/EPDM, 230V, DN50 | 5710104065595
082G7401 |  | 75 | 5139 | 99 | Butterfly VFY-WA, CI/SS/EPDM, 230V, DN65 | 5710104065601
082G7402 |  | 75 | 7559 | 99 | Butterfly VFY-WA, CI/SS/EPDM, 230V, DN80 | 5710104065618
082G7403 |  | 75 | 8425 | 99 | Butterfly VFY-WA, CI/SS/EPDM, 230V, DN100 | 5710104065625
082G7404 |  | 75 | 8682 | 99 | Butterfly VFY-WA, CI/SS/EPDM, 230V, DN125 | 5710104065632
082G7405 |  | 75 | 9314 | 99 | Butterfly VFY-WA, CI/SS/EPDM, 230V, DN150 | 5710104065649
082G7409 |  | 75 | 37390 | 99 | Butterfly VFY-WA, DI/SS/EPDM, 230V, DN350 | 5710104065687
082G7410 |  | 75 | 15231 | 99 | Butterfly VFY-WA, CI/SS/EPDM, 230V, DN200 | 5702428928755
082G7412 |  | 75 | 19664 | 99 | Butterfly VFY-WA, CI/SS/EPDM, 230V, DN250 | 5702428965460
082G7413 |  | 75 | 28245 | 99 | Butterfly VFY-WA, CI/SS/EPDM, 230V, DN300 | 5702428965477
065H7625 |  | 76 | 36897 | 99 | Butterfly, SBFV-FF WG, PN16, dp16, DN200 | 5702428935838
065H7626 |  | 76 | 42324 | 99 | Butterfly SBFV-FF WG, PN16, dp16, DN250 | 5702428935845
065H7627 |  | 76 | 48432 | 99 | Butterfly SBFV-FF WG, PN16, dp16, DN300 | 5702428935852
065H7628 |  | 76 | 60616 | 99 | Butterfly SBFV-FF WG, PN16, dp16, DN350 | 5702428935869
065H7629 |  | 76 | 77312 | 99 | Butterfly SBFV-FF WG, PN16, dp16, DN400 | 5702428935876
065H7630 |  | 76 | 98730 | 99 | Butterfly SBFV-FF WG, PN16, dp16, DN450 | 5702428935883
065H7631 |  | 76 | 119325 | 99 | Butterfly SBFV-FF WG, PN16, dp16, DN500 | 5702428935890
065H7632 |  | 76 | 150914 | 99 | Butterfly SBFV-FF WG, PN16, dp16, DN600 | 5702428935906
065H7633 |  | 76 | 203708 | 99 | Butterfly SBFV-FF WG, PN16, dp16, DN700 | 5702428935913
065H7634 |  | 76 | 284186 | 99 | Butterfly SBFV-FF WG, PN16, dp16, DN800 | 5702428935920
065H7635 |  | 76 | På foresp. | 99 | Butterfly SBFV-FF WG, PN16, dp16, DN900 | 5702428935937
065H7636 |  | 76 | På foresp. | 99 | Butterfly SBFV-FF WG, PN16, dp16, DN1000 | 5702428935944
065H7637 |  | 76 | På foresp. | 99 | Butterfly SBFV-FF WG, PN16, dp16, DN1200 | 5702428935951
065H7638 |  | 76 | På foresp. | 99 | Butterfly SBFV-FF WG, PN16, dp16, DN1400 | 5702428935968
065H7640 |  | 76 | 37793 | 99 | Butterfly SBFV-FF WG, PN25, dp16, DN200 | 5702428935975
065H7641 |  | 76 | 43352 | 99 | Butterfly SBFV-FF WG, PN25, dp16, DN250 | 5702428935982
065H7642 |  | 76 | 50073 | 99 | Butterfly SBFV-FF WG, PN25, dp16, DN300 | 5702428935999
065H7643 |  | 76 | 62607 | 99 | Butterfly SBFV-FF WG, PN25, dp16, DN350 | 5702428936002
065H7644 |  | 76 | 79868 | 99 | Butterfly SBFV-FF WG, PN25, dp16, DN400 | 5702428936019
065H7645 |  | 76 | 101698 | 99 | Butterfly SBFV-FF WG, PN25, dp16, DN450 | 5702428936026
065H7646 |  | 76 | 122925 | 99 | Butterfly SBFV-FF WG, PN25, dp16, DN500 | 5702428936033
065H7647 |  | 76 | 155621 | 99 | Butterfly SBFV-FF WG, PN25, dp16, DN600 | 5702428936040
065H7648 |  | 76 | 209319 | 99 | Butterfly SBFV-FF WG, PN25, dp16, DN700 | 5702428936057
065H7649 |  | 76 | 292124 | 99 | Butterfly SBFV-FF WG, PN25, dp16, DN800 | 5702428936064
065H7650 |  | 76 | På foresp. | 99 | Butterfly SBFV-FF WG, PN25, dp16, DN900 | 5702428936071
065H7651 |  | 76 | På foresp. | 99 | Butterfly SBFV-FF WG, PN25, dp16, DN1000 | 5702428936088
065H7652 |  | 76 | På foresp. | 99 | Butterfly SBFV-FF WG, PN25, dp16, DN1200 | 5702428936095
065H7653 |  | 76 | På foresp. | 99 | Butterfly SBFV-FF WG, PN25, dp16, DN1400 | 5702428936101
065H7670 |  | 76 | 35074 | 99 | Butterfly SBFV-FF GF, PN16, dp16, DN200 | 5702428936255
065H7671 |  | 76 | 38525 | 99 | Butterfly SBFV-FF GF, PN16, dp16, DN250 | 5702428936262
065H7672 |  | 76 | 46322 | 99 | Butterfly SBFV-FF GF, PN16, dp16, DN300 | 5702428936279
065H7673 |  | 76 | 58370 | 99 | Butterfly SBFV-FF GF, PN16, dp16, DN350 | 5702428936286
065H7674 |  | 76 | 72098 | 99 | Butterfly SBFV-FF GF, PN16, dp16, DN400 | 5702428936293
065H7675 |  | 76 | 93144 | 99 | Butterfly SBFV-FF GF, PN16, dp16, DN450 | 5702428936309
065H7676 |  | 76 | 113075 | 99 | Butterfly SBFV-FF GF, PN16, dp16, DN500 | 5702428936316
065H7677 |  | 76 | 143606 | 99 | Butterfly SBFV-FF GF, PN16, dp16, DN600 | 5702428936323
065H7678 |  | 76 | 192127 | 99 | Butterfly SBFV-FF GF, PN16, dp16, DN700 | 5702428936330
065H7679 |  | 76 | 271814 | 99 | Butterfly SBFV-FF GF, PN16, dp16, DN800 | 5702428936347
065H7680 |  | 76 | På foresp. | 99 | Butterfly SBFV-FF GF, PN16, dp16, DN900 | 5702428936354
065H7681 |  | 76 | På foresp. | 99 | Butterfly SBFV-FF GF, PN16, dp16, DN1000 | 5702428936361
065H7682 |  | 76 | På foresp. | 99 | Butterfly SBFV-FF GF, PN16, dp16, DN1200 | 5702428936378
065H7683 |  | 76 | På foresp. | 99 | Butterfly SBFV-FF GF, PN16, dp16, DN1400 | 5702428936385
065H7685 |  | 76 | 33438 | 99 | Butterfly SBFV-FF GF, PN25, dp16, DN200 | 5702428936392
065H7686 |  | 76 | 39968 | 99 | Butterfly SBFV-FF GF, PN25, dp16, DN250 | 5702428936408
065H7687 |  | 76 | 47903 | 99 | Butterfly SBFV-FF GF, PN25, dp16, DN300 | 5702428936415
065H7688 |  | 76 | 60274 | 99 | Butterfly SBFV-FF GF, PN25, dp16, DN350 | 5702428936422
065H7689 |  | 76 | 74485 | 99 | Butterfly SBFV-FF GF, PN25, dp16, DN400 | 5702428936439
065H7690 |  | 76 | 95968 | 99 | Butterfly SBFV-FF GF, PN25, dp16, DN450 | 5702428936446
065H7691 |  | 76 | 116485 | 99 | Butterfly SBFV-FF GF, PN25, dp16, DN500 | 5702428936453
065H7692 |  | 76 | 148133 | 99 | Butterfly SBFV-FF GF, PN25, dp16, DN600 | 5702428936460
065H7693 |  | 76 | 197396 | 99 | Butterfly SBFV-FF GF, PN25, dp16, DN700 | 5702428936477
065H7694 |  | 76 | 279375 | 99 | Butterfly SBFV-FF GF, PN25, dp16, DN800 | 5702428936484
065H7695 |  | 76 | På foresp. | 99 | Butterfly SBFV-FF GF, PN25, dp16, DN900 | 5702428936491
065H7696 |  | 76 | På foresp. | 99 | Butterfly SBFV-FF GF, PN25, dp16, DN1000 | 5702428936507
065H7697 |  | 76 | På foresp. | 99 | Butterfly SBFV-FF GF, PN25, dp16, DN1200 | 5702428936514
065H7698 |  | 76 | På foresp. | 99 | Butterfly SBFV-FF GF, PN25, dp16, DN1400 | 5702428936521
065B7470 |  | 77 | 1851 | 97 | Kontraventil NVD 402, PN16, DN40 | 5710104063027
065B7471 |  | 77 | 2146 | 97 | Kontraventil NVD 402, PN16, DN50 | 5710104063041
065B7472 |  | 77 | 2084 | 97 | Kontraventil NVD 402, PN16, DN65 | 5710104063065
065B7473 |  | 77 | 3130 | 97 | Kontraventil NVD 402, PN16, DN80 | 5710104063089
065B7474 |  | 77 | 4658 | 97 | Kontraventil NVD 402, PN16, DN100 | 5710104063102
065B7475 |  | 77 | 7411 | 97 | Kontraventil NVD 402, PN16, DN125 | 5710104063126
065B7476 |  | 77 | 9571 | 97 | Kontraventil NVD 402, PN16, DN150 | 5710104063140
065B7477 |  | 77 | 15277 | 97 | Kontraventil NVD 402, PN10, DN200 | 5710104065724
065B7478 |  | 77 | 21133 | 97 | Kontraventil NVD 402, PN10, DN250 | 5710104065731
065B7479 |  | 77 | 32850 | 97 | Kontraventil NVD 402, PN10, DN300 | 5710104065748
065B7480 |  | 77 | 63856 | 97 | Kontraventil NVD 402, PN10, DN350 | 5710104065755
065B7481 |  | 77 | 141223 | 97 | Kontraventil NVD 402, PN10, DN400 | 5710104065762
065B7482 |  | 77 | 382266 | 97 | Kontraventil NVD 402, PN10, DN500 | 5710104065779
065B7495 |  | 77 | 2257 | 97 | Kontraventil NVD 895, PN16, DN50 | 5710104063225
065B7496 |  | 77 | 2335 | 97 | Kontraventil NVD 895, PN16, DN65 | 5710104063249
065B7497 |  | 77 | 2409 | 97 | Kontraventil NVD 895, PN16, DN80 | 5710104063263
065B7498 |  | 77 | 2857 | 97 | Kontraventil NVD 895, PN16, DN100 | 5710104063287
065B7499 |  | 77 | 3743 | 97 | Kontraventil NVD 895, PN16, DN125 | 5710104063300
065B7500 |  | 77 | 4353 | 97 | Kontraventil NVD 895, PN16, DN150 | 5710104063324
065B7501 |  | 77 | 8554 | 97 | Kontraventil NVD 895, PN16, DN200 | 5710104063348
065B7502 |  | 77 | 13459 | 97 | Kontraventil NVD 895, PN16, DN250 | 5710104065823
065B7503 |  | 77 | 21610 | 97 | Kontraventil NVD 895, PN16, DN300 | 5710104065830
065B7504 |  | 77 | 64374 | 97 | Kontraventil NVD 895, PN16, DN400 | 5710104065847
065B7520 |  | 77 | 1322 | 97 | Kontraventil NVD 802, PN16, DN32 | 5710104063362
065B7521 |  | 77 | 1387 | 97 | Kontraventil NVD 802, PN16, DN40 | 5710104063386
065B7522 |  | 77 | 1421 | 97 | Kontraventil NVD 802, PN16, DN50 | 5710104063409
065B7523 |  | 77 | 1697 | 97 | Kontraventil NVD 802, PN16, DN65 | 5710104063423
065B7524 |  | 77 | 2254 | 97 | Kontraventil NVD 802, PN16, DN80 | 5710104063447
065B7525 |  | 77 | 3197 | 97 | Kontraventil NVD 802, PN16, DN100 | 5710104063461
065B7526 |  | 77 | 4575 | 97 | Kontraventil NVD 802, PN16, DN125 | 5710104063485
065B7527 |  | 77 | 6256 | 97 | Kontraventil NVD 802, PN16, DN150 | 5710104063508
065B7528 |  | 77 | 10531 | 97 | Kontraventil NVD 802, PN16, DN200 | 5710104063522
065B7530 |  | 77 | 867 | 97 | Kontraventil NVD 812, PN40, DN15 | 5710104063546
065B7531 |  | 77 | 875 | 97 | Kontraventil NVD 812, PN40, DN20 | 5710104063560
065B7532 |  | 77 | 1016 | 97 | Kontraventil NVD 812, PN40, DN25 | 5710104063584
065B7533 |  | 77 | 1298 | 97 | Kontraventil NVD 812, PN40, DN32 | 5710104063607
065B7534 |  | 77 | 1386 | 97 | Kontraventil NVD 812, PN40, DN40 | 5710104063621
065B7535 |  | 77 | 1697 | 97 | Kontraventil NVD 812, PN40, DN50 | 5710104063645
065B7536 |  | 77 | 2636 | 97 | Kontraventil NVD 812, PN40, DN65 | 5710104063669
065B7537 |  | 77 | 4947 | 97 | Kontraventil NVD 812, PN40, DN80 | 5710104063683
065B7538 |  | 77 | 6539 | 97 | Kontraventil NVD 812, PN40, DN100 | 5710104063706
065B7539 |  | 77 | 12843 | 97 | Kontraventil NVD 812, PN40, DN125 | 5710104063720
065B7540 |  | 77 | 20156 | 97 | Kontraventil NVD 812, PN40, DN150 | 5710104065991
065B7541 |  | 77 | 32272 | 97 | Kontraventil NVD 812, PN40, DN200 | 5710104066004
065B7726 |  | 78 | 496 | 87 | Snavssamler FVF, PN16 m/dv,DN15 | 5702421556177
065B7727 |  | 78 | 526 | 87 | Snavssamler FVF, PN16 m/dv,DN20 | 5702421555125
065B7728 |  | 78 | 555 | 87 | Snavssamler FVF, PN16 m/dv,DN25 | 5702421555132
065B7729 |  | 78 | 638 | 87 | Snavssamler FVF, PN16 m/dv,DN32 | 5702421555149
065B7730 |  | 78 | 647 | 87 | Snavssamler FVF, PN16 m/dv,DN40 | 5702421555156
065B7731 |  | 78 | 758 | 87 | Snavssamler FVF, PN16 m/dv,DN50 | 5702421555163
065B7732 |  | 78 | 1481 | 87 | Snavssamler FVF, PN16 m/dv,DN65 | 5702421555170
065B7733 |  | 78 | 1875 | 87 | Snavssamler FVF,PN16 m/dv,DN80 | 5702421555583
065B7734 |  | 78 | 3395 | 87 | Snavssamler FVF,PN16 m/dv,DN100 | 5702421555590
065B7735 |  | 78 | 3714 | 87 | Snavssamler FVF,PN16 m/dv,DN125 | 5702421555606
065B7736 |  | 78 | 4247 | 87 | Snavssamler FVF,PN16 m/dv,DN150 | 5702421555613
065B7737 |  | 78 | 7471 | 87 | Snavssamler FVF,PN16 m/dv,DN200 | 5702421555620
065B7738 |  | 78 | 20359 | 87 | Snavssamler FVF,PN16 m/dv,DN250 | 5702421555637
065B7739 |  | 78 | 28086 | 87 | Snavssamler FVF,PN16 m/dv,DN300 | 5702421555118
065B7740 |  | 78 | 442 | 87 | Snavssamler FVF,PN16 m/fl, DN15 | 5702421555187
065B7741 |  | 78 | 477 | 87 | Snavssamler FVF,PN16 m/fl, DN20 | 5702421555194
065B7742 |  | 78 | 617 | 87 | Snavssamler FVF, PN16 m/fl, DN25 | 5702421555200
065B7743 |  | 78 | 909 | 87 | Snavssamler FVF, PN16 m/fl, DN32 | 5702421555217
065B7744 |  | 78 | 968 | 87 | Snavssamler FVF, PN16 m/fl, DN40 | 5702421555224
065B7745 |  | 78 | 999 | 87 | Snavssamler FVF, PN16 m/fl, DN50 | 5702421555231
065B7746 |  | 78 | 1350 | 87 | Snavssamler FVF, PN16 m/fl, DN65 | 5702421555248
065B7747 |  | 78 | 1734 | 87 | Snavssamler FVF, PN16 m/fl, DN80 | 5702421555255
065B7748 |  | 78 | 2882 | 87 | Snavssamler FVF, PN16 m/fl, DN100 | 5702421555262
065B7749 |  | 78 | 4873 | 87 | Snavssamler FVF, PN16 m/fl, DN125 | 5702421555279
065B7750 |  | 78 | 6589 | 87 | Snavssamler FVF, PN16 m/fl, DN150 | 5702421555286
065B7751 |  | 78 | 11049 | 87 | Snavssamler FVF, PN16 m/fl, DN200 | 5702421555293
065B7752 |  | 78 | 18340 | 87 | Snavssamler FVF, PN16 m/fl, DN250 | 5702421555309
065B7753 |  | 78 | 36085 | 87 | Snavssamler FVF, PN16 m/fl, DN300 | 5702421555316
065B7770 |  | 78 | 656 | 87 | Snavssamler FVF, PN25 m/fl, DN15 | 5702421555323
065B7771 |  | 78 | 686 | 87 | Snavssamler FVF, PN25 m/fl, DN20 | 5702421555330
065B7772 |  | 78 | 740 | 87 | Snavssamler FVF, PN25 m/fl, DN25 | 5702421555347
065B7773 |  | 78 | 886 | 87 | Snavssamler FVF, PN25 m/fl, DN32 | 5702421555354
065B7774 |  | 78 | 1178 | 87 | Snavssamler FVF, PN25 m/fl, DN40 | 5702421555361
065B7775 |  | 78 | 1266 | 87 | Snavssamler FVF, PN25 m/fl, DN50 | 5702421555378
065B7776 |  | 78 | 1339 | 87 | Snavssamler FVF, PN25 m/fl, DN65 | 5702421555385
065B7777 |  | 78 | 1755 | 87 | Snavssamler FVF, PN25 m/fl, DN80 | 5702421555392
065B7778 |  | 78 | 2774 | 87 | Snavssamler FVF, PN25 m/fl, DN100 | 5702421555408
065B7779 |  | 78 | 3789 | 87 | Snavssamler FVF, PN25 m/fl, DN125 | 5702421555415
065B7780 |  | 78 | 6142 | 87 | Snavssamler FVF, PN25 m/fl, DN150 | 5702421555422
065B7781 |  | 78 | 11005 | 87 | Snavssamler FVF, PN25 m/fl, DN200 | 5702421555439
065B7782 |  | 78 | 27265 | 87 | Snavssamler FVF, PN25 m/fl, DN250 | 5702421555446
065B7783 |  | 78 | 40365 | 87 | Snavssamler FVF, PN25 m/fl, DN300 | 5702421555453
003N0196 | 45 1019.034 | 80 | 1525 | 88 | AVTA Følerlomme Rustf.stål 182 mm | 5702423019137
017-421666 | 47 2388.044 | 80 | 557 | H | KP/RT Følerlomme Messing 465 mm | 5702428043281
017-436766 | 45 1019.014 | 80 | 316 | H | KP/RT Følerlomme Messing 182 mm | 5702428021005
017-436966 | 45 1299.314 | 80 | 799 | H | KP/RT Følerlomme Rust. stål 112mm | 5702428021012
017-437066 | 45 1299.114 | 80 | 332 | H | KP/RT Følerlomme Messing 112 mm | 5702423155873
017-500366 | 47 2103.100 | 80 | 1678 | H | RT101 Termostat 25 - 90 °C | 5702423119448
017-500466 | 47 2103.104 | 80 | 2374 | H | RT101 Termostat 25 - 90 °C | 5702423119455
017-500666 | 47 2103.106 | 80 | 2044 | H | RT101 Termostat 25 - 90 °C | 5702423119479
017-503666 | 47 2220.100 | 80 | 1480 | H | RT4 Termostat -5 - 30 °C | 5702428519397
017-504866 | 47 2122.148 | 80 | 1796 | H | RT106 Termostat 20 - 90 °C | 5702423119523
017-506066 | 47 2124.160 | 80 | 2228 | H | RT108 Termostat 30 - 140 °C | 5702423119561
017-513566 | 47 2123.100 | 80 | 1796 | H | RT107 Termostat 70 - 150 °C | 5702423119615
017-513666 | 47 2123.136 | 80 | 2441 | H | RT107 Termostat 70 - 150 °C | 5702423119622
017-513966 | 47 2123.139 | 80 | 2162 | H | RT107 Termostat 70 - 150 °C | 5702423119646
017-514766 | 47 2104.100 | 80 | 1859 | H | RT102 Termostat 25 - 90 °C | 5702423120376
017-515566 | 47 2221.100 | 80 | 1728 | H | RT103 Termostat 10 - 45 °C | 5702423120420
017-519766 | 47 2240.100 | 80 | 2142 | H | RT115 Termostat 10 - 35 °C | 5702423120567
017-520866 | 47 2125.108 | 80 | 2342 | H | RT120 Termostat 120 - 215 °C | 5702423120659
017-521466 | 47 2125.114 | 80 | 2973 | H | RT120 Termostat 120 - 215 °C | 5702423120789
017-522066 | 47 2126.100 | 80 | 2293 | H | RT123 Termostat 150 - 250 °C | 5702423120802
017-522466 | 47 2126.124 | 80 | 2905 | H | RT123 Termostat 150 - 250 °C | 5702423120833
017-522766 | 47 2128.100 | 80 | 2574 | H | RT124 Termostat 200 - 300 °C | 5702423120857
017-523166 | 47 2128.131 | 80 | 3257 | H | RT124 Termostat 200 - 300 °C | 5702423120871
017-523666 | 47 2252.100 | 80 | 2078 | H | RT140 Termostat 15 - 45 °C | 5702423120901
060L110066 | 47 2002.100 | 80 | 582 | H | KP61 Termostat -30 - 15 °C | 5702428014489
060L110166 | 47 2002.101 | 80 | 834 | H | KP61 Termostat -30 - 15 °C | 5702428516884
060L110466 | 47 2002.104 | 80 | 1049 | H | KP 61 TERMOSTAT (MTO) | 5702428014519
060L111166 | 47 2002.811 | 80 | 645 | H | KP 68 TERMOSTAT | 5702428014564
060L112066 | 47 2011.120 | 80 | 840 | H | KP75 Termostat 0 - 35 °C | 5702428016469
060L112166 | 47 2011.121 | 80 | 658 | H | KP77 Termostat 20 - 60 °C | 5702428014878
060L112566 | 47 2021.125 | 80 | 1072 | H | KP81 Termostat 80 - 150 °C | 5702423148646
060L112666 | 47 2014.126 | 80 | 948 | H | KP79 Termostat 50 - 100 °C | 5702423148653
060L118466 | 47 2011.184 | 80 | 921 | H | KP78 Termostat 30 - 90 °C | 5702423148783
060L326366 | 47 2388.064 | 80 | 555 | H | KP/RT Følerlomme Messing 160 mm | 5702423150489
060L326866 | 47 2388.368 | 80 | 1067 | H | CAS/KPS Følerlomme Rust.stål 110 | 5702423155996
060L326966 | 47 2388.369 | 80 | 1236 | H | CAS/KPS Følerlomme Rust.stål 160 | 5702423156009
060L327166 | 47 2388.074 | 80 | 456 | H | CAS/KPS Følerlomme Messing 110 mm | 5702423156016
003N0155 | 45 1019.107 | 81 | 167 | 88 | Kapillarrørs pakdåse til AVTA | 5702423015047
017-401366 | 47 2305.000 | 81 | 604 | H | Luftklokke til RT | 5702428043359
017-420166 | 47 2389.801 | 81 | 68 | H | Følerholder sæt til KP/RT | 5702428020985
017-420566 | 47 2389.256 | 81 | 130 | H | Overgangsnippel til RT/KPS | 5702428020992
017-420566 | 47 2389.256 | 81 | 130 | H | Overgangsnippel til RT/KPS | 5702428020992
017-421966 | 47 2019.219 | 81 | 189 | H | Omløber med Nippel til RT | 5702428043267
017-422066 | 45 1299.422 | 81 | 161 | H | Kapillarrørs pakdåse til KP/RT | 5702423155859
017-436066 | 47 2389.803 | 81 | 40 | H | Beskyttelseshætte til RT | 5702423155866
017-436166 | 47 2389.812 | 81 | 221 | H | Dæksel med rude til RT | 5702428043144
017-436266 |  | 81 | 182 | H | Dæksel uden rude til RT | 5702428043137
017-436366 | 47 2389.844 | 81 | 54 | H | Indstillingsknop til RT | 5702428043120
017-519166 | 47 2322.100 | 81 | 1728 | H | RT112 Pressostat 0,1-1,1 bar G3/8 | 5702423120512
017-519266 | 47 2322.102 | 81 | 2409 | H | RT112 Pressostat 0,1-1,1 bar G3/8 | 5702423120529
017-519666 | 47 2300.100 | 81 | 2325 | H | RT113 Pressostat 0-0,3 bar G 3/8 | 5702423120550
017-520366 | 47 2332.100 | 81 | 1728 | H | RT116 Pressostat 1-10 bar G 3/8 | 5702423120604
017-520466 | 47 2332.124 | 81 | 2409 | H | RT116 Pressostat 1-10 bar G 3/8 | 5702423120611
017-521566 | 47 2382.100 | 81 | 2325 | H | RT 121 Pressostat -1-0 bar G 3/8 | 5702423120796
017-523766 | 47 2330.100 | 81 | 1728 | H | RT200 Pressostat 0,2-6 bar G 3/8 | 5702423120918
017-523866 | 47 2330.138 | 81 | 2409 | H | RT200 Pressostat 0,2-6 bar G 3/8 | 5702423120925
017-523966 | 47 2330.139 | 81 | 2409 | H | RT200 Pressostat 0,2-6 bar G 3/8 | 5702423120932
017-525566 | 47 2334.100 | 81 | 1579 | H | RT5 Pressostat 4-17 bar G 3/8 | 5702423193691
017-529166 | 47 2324.100 | 81 | 1728 | H | RT110 Pressostat 0,2-3 bar G 3/8 | 5702423121328
017-529566 | 47 2336.100 | 81 | 2374 | H | RT117 Pressostat 10-30 bar G 3/8 | 5702423121342
017D002166 | 47 2354.121 | 81 | 3643 | H | RT260A Diff.pressostat -1-18 bar | 5702428042840
017D002366 | 47 2354.123 | 81 | 3837 | H | RT260A Diff.pressostat -1-36 bar | 5702428042826
017D002466 | 47 2354.124 | 81 | 4456 | H | RT260A Diff.pressostat -1-31 bar | 5702428042819
017D002566 | 47 2354.125 | 81 | 3643 | H | RT262A Diff.pressostat -1-9 bar | 5702428042802
017D007266 | 47 2354.172 | 81 | 4833 | H | RT265A Diff.pressostat -1-36 bar (mto) | 5702428042710
041E0115 | 47 2128.115 | 81 | 74 | 84 | Varmeledende pasta 6 gram, min. 50 stk. | 5702425041181
060-004866 | 47 2387.810 | 81 | 134 | H | Kapillarrør, 1000 mm (MTO) | 5702428064736
060-016366 | 47 2387.820 | 81 | 207 | H | Dæmpesløjfe 2,0 m med ¼ in Flare | 5702428365222
060-104766 | 40 6429.005 | 81 | 585 | H | Dæmpesløjfe 1,5 m RT/KPS/MBS | 5702428130172
060-310066 | 47 2384.600 | 81 | 1746 | H | KPS35 Pressostat 0-8 bar | 5702423146772
060-310166 | 47 2384.603 | 81 | 1746 | H | KPS37 Pressostat 6-18 bar | 5702423146789
060-310266 | 47 2384.613 | 81 | 1746 | H | KPS39 Pressostat 10-35 bar | 5702423146796
060-310366 | 47 2384.403 | 81 | 1746 | H | KPS33 Pressostat 0-3,5 bar | 5702423146802
060-310966 | 47 2384.402 | 81 | 1746 | H | KPS31 Pressostat 0-2,5 bar | 5702423146864
060-312066 | 47 2385.120 | 81 | 2389 | H | KPS43 Pressostat 1-10 bar | 5702423146932
060-312166 | 47 2385.121 | 81 | 2389 | H | KPS45 Pressostat 4-40 bar | 5702423146949
060-312266 | 47 2385.122 | 81 | 2389 | H | KPS47 Pressostat 6-60 bar | 5702423146956
060-324166 | 47 2389.241 | 81 | 207 | H | Overgangsnippel til RT/KPS | 5702423150434
060-333266 | 47 2389.242 | 81 | 207 | H | Overgangsnippel til CAS/KP/KPI | 5702423155910
060-333366 | 40 6429.015 | 81 | 899 | H | Pansret dæmpesløjfe 1 m | 5702428130301
060-333466 | 47 2389.251 | 81 | 212 | H | Overgangsnippel til RT/KPS | 5702423155927
060-333566 | 47 2389.253 | 81 | 212 | H | Overgangsnippel til RT/KPS | 5702423155934
060-333666 | 47 2389.252 | 81 | 212 | H | Overgangsnippel til RT/KPS | 5702423155941
060-333866 | 47 2389.254 | 81 | 212 | H | Nippel til CAS | 5702423150441
631X4700 | 40 6429.113 | 81 | 94 | 88 | Nippel, G 3/8 x 1/4, flare | 5702421532713
031E020566 | 47 5131.032 | 82 | 753 | H | CS Pressostat 2-6 bar G 1/4 IP55 | 5702423208678
031E021566 | 47 5131.034 | 82 | 753 | H | CS Pressostat 2-6 bar G 1/2 IP55 | 5702423208685
031E023566 | 47 5133.034 | 82 | 753 | H | CS Pressostat 4-12bar G 1/2 IP55 | 5702423208708
031E025566 | 47 5134.034 | 82 | 841 | H | CS Pressostat 7-20 bar G 1/2 IP55 | 5702423208821
031E029166 | 47 5135.291 | 82 | 229 | H | 3 polet kontaktsyst (TPST) til CS | 5702423188208
031E029666 | 47 5135.294 | 82 | 47 | H | Overgangsnippel til CS | 5702423155897
031E029766 | 47 5135.297 | 82 | 142 | H | Udluftningsventil, 1/4 in til CS | 5702423188215
031E029866 | 47 5135.298 | 82 | 142 | H | Udluftningsventil, 6 mm til CS | 5702423188222
060-016966 | 47 5175.804 | 82 | 1810 | H | Dæmpesløjfe 1 m RT/KPS/MBS | 5702428130165
060G0252 | 47 5175.834 | 82 | 510 | T | Adaptor m/pulsationsdæmper MBS | 5702422135234
060G2850 | 47 5175.850 | 82 | 2065 | T | MBD 1000, Plug-in display, 4-20mA | 5702423187898
060G3006 | 47 5175.006 | 82 | 2230 | T | MBS 33 Tryktrans. Rel. 0-1 bar | 5702423030736
060G3007 | 47 5175.007 | 82 | 2230 | T | MBS 33 Tryktrans. Rel. 0-1,60 bar | 5702423030743
060G3008 | 47 5175.008 | 82 | 2230 | T | MBS 33 Tryktrans. Rel. 0-2,50 bar | 5702423030910
060G3009 | 47 5175.009 | 82 | 2230 | T | MBS 33 Tryktrans. Rel. 0-4 bar | 5702423030767
060G3010 | 47 5175.010 | 82 | 2230 | T | MBS 33 Tryktrans. Rel. 0-6 bar | 5702423029983
060G3011 | 47 5175.011 | 82 | 2230 | T | MBS 33 Tryktrans. Rel. 0-10 bar | 5702423030026
060G3012 | 47 5175.012 | 82 | 2230 | T | MBS 33 Tryktrans. Rel. 0-16 bar | 5702423029990
060G3036 | 47 5175.036 | 82 | 2230 | T | MBS 33 Tryktrans. Abs. 0-1 bar | 5702423030583
060G6104 | 47 5175.104 | 82 | 1255 | T | MBS 1700 Tryktrans. G½" 0-6 bar | 5702423295388
060G6105 | 47 5175.105 | 82 | 1255 | T | MBS 1700 Tryktrans. G½" 0-10 bar | 5702423295418
060G6106 | 47 5175.106 | 82 | 1255 | T | MBS 1700 Tryktrans. G½" 0-16 bar | 5702423295395
060G6107 | 47 5175.107 | 82 | 1255 | T | MBS 1700 Tryktrans. G½" 0-25 bar | 5702423295401
060G3857 | 47 5175.636 | 82 | 1674 | T | MBS 3000 Tryktrans. G½" 0-6 bar
060G3984 | 47 5175.640 | 82 | 1674 | T | MBS 3000 Tryktrans. G½" 0-10 bar
060G5561 | 47 5175.646 | 82 | 1674 | T | MBS 3000 Tryktrans. G½" 0-16 bar
084Z4030 | 47 5176.121 | 82 | 1452 | T | MBT 3560 Temp.føler 0 - 100 °C | 5702423192601
084Z4031 | 47 5176.122 | 82 | 1452 | T | MBT 3560 Temp.føler 0 - 100 °C | 5702423196210
084Z4032 | 47 5176.123 | 82 | 1452 | T | MBT 3560 Temp.føler 0 - 100 °C | 5702423197309
084Z4033 | 47 5176.124 | 82 | 1452 | T | MBT 3560 Temp.føler 0 - 100 °C | 5702423193332
084Z4034 | 47 5176.125 | 82 | 1452 | T | MBT 3560 Temp.føler 0 - 100 °C | 5702423197422
084Z8008 | 47 5176.333 | 82 | 618 | T | MBT 5250 Temp.føler -50 - 200 °C, Pt100, 50 mm | 5702423079209
084Z8036 | 47 5176.331 | 82 | 618 | T | MBT 5250 Temp.føler -50 - 200 °C, Pt100, 100 mm | 5702423084388
084Z8039 | 47 5176.332 | 82 | 618 | T | MBT 5250 Temp.føler -50 - 200 °C, Pt100, 150 mm | 5702423084685
084Z8043 | 47 5176.334 | 82 | 618 | T | MBT 5250 Temp.føler -50 - 200 °C, Pt100, 200 mm | 5702423084524
084Z8139 | 475176344 | 82 | 765 | T | MBT 5250 Temp.føler -50 - 200 °C, Pt1000, 100 mm
084Z2257 | 475176342 | 82 | 728 | T | MBT 5250 Temp.føler -50 - 200 °C, Pt1000, 200 mm
080Z0053 | 47 5175.860 | 82 | 496 | K | Strømforsyning AK-PS 0,75 A | 5702428089050
132U1500 | 47 0316.004 | 83 | 1143 | H | EV220BW G ½ EPDM | 5702428508575
132U1501 | 47 0316.304 | 83 | 1573 | H | EV220BW G ½ EPDM | 5702428508728
132U2000 | 47 0316.006 | 83 | 1952 | H | EV220BW G 3/4 EPDM | 5702428508735
132U2001 | 47 0316.306 | 83 | 2364 | H | EV220BW G 3/4 EPDM | 5702428508742
132U2500 | 47 0316.104 | 83 | 2661 | H | EV220BW G 1 EPDM | 5702428508773
132U2501 | 47 0316.308 | 83 | 3044 | H | EV220BW G 1 EPDM | 5702428508780
132U1000 | 47 0316.553 | 83 | 788 | H | EV221BW G 3/8 EPDM, NC
132U1002 | 47 0316.554 | 83 | 788 | H | EV221BW G 1/2 EPDM. NC
132U1300 | 47 0316.574 | 83 | 919 | H | EV221BW G 1/2 EPDM. NC
132U2002 | 47 0316.576 | 83 | 1556 | H | EV221BW G 3/4 EPDM. NC
132U2200 | 47 0316.578 | 83 | 1769 | H | EV221BW G1 EPDM, NC
132U1001 | 47 0316.503 | 83 | 1100 | H | EV221BW G 3/8 EPDM, NO
132U1003 | 47 0316.504 | 83 | 1285 | H | EV221BW G 1/2 EPDM. NO
132U1301 | 47 0316.524 | 83 | 1503 | H | EV221BW G 1/2 EPDM. NO
132U2003 | 47 0316.536 | 83 | 1834 | H | EV221BW G 3/4 EPDM. NO
132U2201 | 47 0316.538 | 83 | 2202 | H | EV221BW G1 EPDM, NO
132U2450 | 47 0316.623 | 83 | 1192 | H | EV250BW G 3/8 EPDM, NC
132U2452 | 47 0316.624 | 83 | 1192 | H | EV250BW G 1/2 EPDM, NC
132U2454 | 47 0316.626 | 83 | 1662 | H | EV250BW G 3/4 EPDM, NC
132U2456 | 47 0316.628 | 83 | 1907 | H | EV250BW G 1 EPDM, NC
132U2451 | 470316603 | 83 | 1630 | H | EV250BW G 3/8 EPDM, NO
132U2453 | 470316604 | 83 | 1630 | H | EV250BW G 1/2 EPDM, NO
132U2455 | 470316606 | 83 | 2280 | H | EV250BW G 3/4 EPDM, NO
132U2457 | 470316608 | 83 | 2613 | H | EV250BW G 1 EPDM, NO
032U1236 | 47 0306.002 | 84 | 644 | H | EV220B Magnetventil 6B NC G ¼ EPDM | 5702423020539
032U1237 | 47 0306.202 | 84 | 700 | H | EV220B Magnetventil 6B NC G ¼ FKM | 5702423020317
032U1241 | 47 0306.003 | 84 | 644 | H | EV220B Magnetventil NC G 3/8 EPDM | 5702423006618
032U1242 | 47 0306.101 | 84 | 700 | H | EV220B Magnetventil NC G 3/8 FKM | 5702423024131
032U1246 | 47 0310.003 | 84 | 730 | H | EV220B Magnetventil NC G 3/8 EPDM | 5702423022915
032U1247 | 47 0310.203 | 84 | 784 | H | EV220B Magnetventil NC G 3/8 FKM | 5702423006939
032U1251 | 47 0310.004 | 84 | 730 | H | EV220B Magnetventil NC G ½ EPDM | 5702423015740
032U1252 | 47 0310.204 | 84 | 784 | H | EV220B Magnetventil NC G ½ FKM | 5702423005741
032U1255 | 47 0310.024 | 84 | 920 | H | EV220B Magnetventil NC G ½ FKM | 5702423009619
032U1256 | 47 0310.034 | 84 | 850 | H | EV220B Magnetventil NC G ½ EPDM | 5702423008674
032U1260 | 47 0312.026 | 84 | 1596 | H | EV220B Magnetventil NC G ¾ FKM | 5702423023790
032U1261 | 47 0312.036 | 84 | 1441 | H | EV220B Magnetventil NC G ¾ EPDM | 5702423011193
032U1263 | 47 0310.008 | 84 | 1638 | H | EV220B Magnetventil NC G 1 EPDM | 5702423017751
032U1266 | 47 0310.208 | 84 | 1749 | H | EV220B Magnetventil NC G 1 FKM | 5702423027071
032U3606 | 47 0303.203 | 84 | 525 | H | EV210B Magnetventil NC G 3/8 FKM | 5702423179053
032U3608 | 47 0304.103 | 84 | 543 | H | EV210B Magnetventil NC G 3/8 FKM | 5702423179244
032U3618 | 47 0304.104 | 84 | 655 | H | EV210B Magnetventil NC G ½ FKM | 5702423179329
032U3620 | 47 0305.104 | 84 | 1294 | H | EV210B Magnetventil NC G ½ FKM | 5702423179367
032U3622 | 47 0305.106 | 84 | 1596 | H | EV210B Magnetventil NC G ¾ FKM | 5702423179381
032U3624 | 47 0305.108 | 84 | 2166 | H | EV210B Magnetventil NC G 1 FKM | 5702423179404
032U3629 | 47 0301.102 | 84 | 393 | H | EV210B Magnetventil NC G ¼ FKM | 5702423181537
032U3643 | 47 0303.103 | 84 | 511 | H | EV210B Magnetventil NC G 3/8 FKM | 5702423181544
032U5704 | 47 0302.101 | 84 | 450 | H | EV210B Magnetventil NC G 1/8 FKM | 5702423179077
032U5708 | 47 0302.102 | 84 | 450 | H | EV210B Magnetventil NC G ¼ FKM | 5702423179114
032U5710 | 47 0303.102 | 84 | 511 | H | EV210B Magnetventil NC G ¼ FKM | 5702423179121
016D6065 | 47 0312.013 | 84 | 15660 | H | EV220B Magnetventil NC 2½" EPDM | 5702422048282
016D6080 | 47 0312.014 | 84 | 20396 | H | EV220B Magnetventil NC 3'' EPDM | 5702422044901
016D6100 | 47 0312.016 | 84 | 23672 | H | EV220B Magnetventil NC 4'' EPDM | 5702422000853
032U5250 | 47 0322.103 | 84 | 1104 | H | EV250B Magnetventil NC G 3/8 EPDM | 5702423179138
032U5251 | 47 0322.303 | 84 | 1276 | H | EV250B Magnetventil NC G 3/8 FKM | 5702423179145
032U5252 | 47 0322.104 | 84 | 1104 | H | EV250B Magnetventil NC G ½ EPDM | 5702423179152
032U5253 | 47 0322.304 | 84 | 1276 | H | EV250B Magnetventil NC G ½ FKM | 5702423179169
032U5254 | 47 0322.106 | 84 | 1538 | H | EV250B Magnetventil NC G ¾ EPDM | 5702423179176
032U5255 | 47 0322.306 | 84 | 1565 | H | EV250B Magnetventil NC G ¾ FKM | 5702423179183
032U5256 | 47 0322.108 | 84 | 1766 | H | EV250B Magnetventil NC G 1 EPDM | 5702423179190
032U5257 | 47 0322.308 | 84 | 1968 | H | EV250B Magnetventil NC G 1 FKM | 5702423179206
032U7115 | 47 0312.004 | 84 | 1041 | H | EV220B Magnetventil NC G ½ EPDM | 5702423006496
032U7116 | 47 0312.104 | 84 | 1219 | H | EV220B Magnetventil NC G ½ FKM | 5702423017133
032U7120 | 47 0312.006 | 84 | 1776 | H | EV220B Magnetventil NC G ¾ EPDM | 5702423009510
032U7121 | 47 0312.106 | 84 | 1968 | H | EV220B Magnetventil NC G ¾ FKM | 5702423014798
032U7125 | 47 0312.008 | 84 | 2360 | H | EV220B Magnetventil NC G 1 EPDM | 5702423018543
032U7126 | 47 0312.108 | 84 | 2547 | H | EV220B Magnetventil NC G 1 FKM | 5702423000944
032U7132 | 47 0312.010 | 84 | 3767 | H | EV220B Magnetventil NC G1 ¼ EPDM | 5702423011209
032U7133 | 47 0312.110 | 84 | 3948 | H | EV220B Magnetventil NC G1 ¼ FKM | 5702423020225
032U7140 | 47 0312.011 | 84 | 4459 | H | EV220B Magnetventil NC G1 ½ EPDM | 5702423015221
032U7141 | 47 0312.111 | 84 | 4589 | H | EV220B Magnetventil NC G1 ½ FKM | 5702423017942
032U7150 | 47 0312.012 | 84 | 5846 | H | EV220B Magnetventil NC G 2 EPDM | 5702423012978
032U7151 | 47 0312.112 | 84 | 6082 | H | EV220B Magnetventil NC G 2 FKM | 5702423018499
018F4511 | 47 0403.230 | 85 | 951 | H | Spole 230V 50HZ 10W damp, DIN tilslutning. | 5702428290166
018F4517 | 47 0403.024 | 85 | 951 | H | Spole 24V 50HZ 10W damp, DIN tilslutning. | 5702428290173
018F4519 | 47 0403.110 | 85 | 951 | H | Spole 110V 60HZ 10W damp, DIN tilslutning. | 5702428457040
018F4520 | 47 0403.220 | 85 | 951 | H | Spole 220V 60HZ 10W damp, DIN tilslutning. | 5702428457217
018F7351 | 47 0401.110 | 85 | 310 | H | BB230AS Spole 10 W | 5702428026475
018F7352 | 47 0151.240 | 85 | 310 | H | BB240AS Spole 10 W | 5702428026482
018F7353 | 47 0401.210 | 85 | 310 | H | BB400AS Spole 10 W | 5702428044516
018F7358 | 47 0401.510 | 85 | 310 | H | BB024AS Spole 10 W | 5702428044530
018F7360 | 47 0151.110 | 85 | 310 | H | BB110CS Spole 10 W | 5702428026505
018F7361 | 47 0151.115 | 85 | 310 | H | BB115AS Spole 10 W | 5702428027359
032U1238 | 47 0356.003 | 85 | 1019 | H | EV220B Magnetventil NO G 3/8 EPDM | 5702423004218
032U1239 | 47 0356.103 | 85 | 1074 | H | EV220B Magnetventil NO G 3/8 FKM | 5702423023479
032U1249 | 47 0360.104 | 85 | 1176 | H | EV220B Magnetventil NO G ½ FKM | 5702423014354
032U3631 | 47 0351.101 | 85 | 773 | H | EV210B Magnetventil NO G 1/8 FKM | 5702423179428
032U3639 | 47 0353.102 | 85 | 914 | H | EV210B Magnetventil NO G ¼ FKM | 5702423179503
032U3802 | 47 0315.302 | 85 | 1448 | H | Magnetventil EV225B 6mm NC G1/4 DZR PTFE | 5702428472272
032U3803 | 47 0315.303 | 85 | 1448 | H | Magnetventil EV225B 10mm NC G3/8 DZR PTFE | 5702428472289
032U3804 | 47 0315.304 | 85 | 1448 | H | Magnetventil EV225B 10mm NC G1/2 DZR PTFE | 5702428473019
032U3805 | 47 0315.314 | 85 | 2096 | H | Magnetventil EV225B 15mm NC G1/2 DZR PTFE | 5702428473040
032U3806 | 47 0315.306 | 85 | 2477 | H | Magnetventil EV225B 20mm NC G3/4 DZR PTFE | 5702428473071
032U3807 | 47 0315.308 | 85 | 3149 | H | Magnetventil EV225B 25mm NC G1 DZR PTFE | 5702428473101
032U5350 | 47 0322.123 | 85 | 1508 | H | EV250B Magnetventil NO G 3/8 EPDM | 5702423214242
032U5351 | 47 0322.323 | 85 | 1747 | H | EV250B Magnetventil NO G 3/8 FKM | 5702423214259
032U5352 | 47 0322.124 | 85 | 1508 | H | EV250B Magnetventil NO G ½ EPDM | 5702423214266
032U5353 | 47 0322.324 | 85 | 1747 | H | EV250B Magnetventil NO G ½ FKM | 5702423214273
032U5354 | 47 0322.126 | 85 | 2111 | H | EV250B Magnetventil NO G ¾ EPDM | 5702423214280
032U5355 | 47 0322.326 | 85 | 2145 | H | EV250B Magnetventil NO G ¾ FKM | 5702423214297
032U5356 | 47 0322.128 | 85 | 2420 | H | EV250B Magnetventil NO G 1 EPDM | 5702423214303
032U5357 | 47 0322.328 | 85 | 2698 | H | EV250B Magnetventil NO G 1 FKM | 5702423214310
032U7117 | 47 0362.004 | 85 | 1429 | H | EV220B Magnetventil NO G ½ EPDM | 5702423016761
032U7118 | 47 0362.104 | 85 | 1596 | H | EV220B Magnetventil NO G ½ FKM | 5702423010288
032U7122 | 47 0362.006 | 85 | 2150 | H | EV220B Magnetventil NO G ¾ EPDM | 5702423018864
032U7123 | 47 0362.106 | 85 | 2369 | H | EV220B Magnetventil NO G ¾ FKM | 5702423018222
032U7127 | 47 0362.008 | 85 | 2767 | H | EV220B Magnetventil NO G 1 EPDM | 5702423018871
032U7128 | 47 0362.108 | 85 | 2954 | H | EV220B Magnetventil NO G 1 FKM | 5702423004782
032U7134 | 47 0362.010 | 85 | 4152 | H | EV220B Magnetventil NO G1 ¼ EPDM | 5702423024575
032U7135 | 47 0362.110 | 85 | 4334 | H | EV220B Magnetventil NO G1 ¼ FKM | 5702423004133
032U7142 | 47 0362.011 | 85 | 4847 | H | EV220B Magnetventil NO G1 ½ EPDM | 5702423018482
032U7143 | 47 0362.111 | 85 | 5045 | H | EV220B Magnetventil NO G1 ½ FKM | 5702423022885
032U7152 | 47 0362.012 | 85 | 6282 | H | EV220B Magnetventil NO G 2 EPDM | 5702423009015
032U7153 | 47 0362.112 | 85 | 6446 | H | EV220B Magnetventil NO G 2 FKM | 5702423001200
042N1256 | 47 0409.122 | 85 | 65 | H | Kabelstik 13,5 mm system IP65
018F0091 | 47 0408.100 | 86 | 456 | H | Permanent magnetisk spole | 5702428083805
018F6701 | 47 0401.120 | 86 | 398 | H | BE230AS Spole 10 W | 5702428519144
018F6703 | 47 0401.220 | 86 | 398 | H | BE400AS Spole 10 W | 5702428023016
018F6707 | 47 0401.520 | 86 | 398 | H | BE024AS Spole 10 W | 5702428519120
018F6756 | 47 0401.921 | 86 | 469 | H | BE012DS Spole 18 W | 5702428033626
018F6757 | 47 0401.821 | 86 | 469 | H | BE024DS Spole 18 W | 5702428033633
018F6801 | 47 0401.130 | 86 | 476 | H | BG230AS Spole 12 W | 5702428027304
018F6807 | 47 0401.530 | 86 | 476 | H | BG024AS Spole 12 W | 5702428027601
018F6856 | 47 0401.920 | 86 | 476 | H | BG012DS Spole 20 W | 5702428026253
018F6857 | 47 0401.820 | 86 | 476 | H | BG024DS Spole 20 W | 5702428026260
018F7301 | 47 0401.320 | 86 | 643 | H | BN230C Spole 20 W | 5702423182435
018F7351 | 47 0401.110 | 86 | 310 | H | BB230AS Spole 10 W | 5702428026475
018F7353 | 47 0401.210 | 86 | 310 | H | BB400AS Spole 10 W | 5702428044516
018F7358 | 47 0401.510 | 86 | 310 | H | BB024AS Spole 10 W | 5702428044530
018F7396 | 47 0401.450 | 86 | 378 | H | BB012DS Spole 18 W | 5702428044523
018F7397 | 47 0401.550 | 86 | 369 | H | BB024DS Spole 18 W | 5702428044547
018Z0089 | 47 0401.910 | 86 | 468 | H | Klemkasse m/diode til IP67 spoler | 5702428053051
027N3065 | 47 0409.433 | 86 | 2298 | H | Flangesæt 65 mm til WVTS | 5702422021155
027N3080 | 47 0409.434 | 86 | 2668 | H | Flangesæt 80 mm til WVTS | 5702422017660
027N3100 | 47 0409.436 | 86 | 3234 | H | Flangesæt 100 mm til WVTS (MTO) | 5702422004226
042N1256 | 47 0409.122 | 86 | 65 | H | Kabelstik 13,5 mm system IP65
042N0185 | 47 0198.020 | 86 | 592 | H | ET 20 M Elektronisk multi-timer | 5702428314213
042N0265 | 47 0198.130 | 86 | 109 | H | Kabelstik 13,5 mm Lysdiode 230 V | 5702423205899
042N7501 | 47 0401.102 | 86 | 248 | H | BA230A Spole 9 W | 5702423023370
042N7502 | 47 0401.103 | 86 | 248 | H | BA240A Spole 9 W | 5702423022267
042N7504 | 47 0401.202 | 86 | 248 | H | BA400A Spole 9 W | 5702423021895
042N7508 | 47 0401.502 | 86 | 248 | H | BA024A Spole 9 W | 5702423021758
042N7550 | 47 0401.913 | 86 | 320 | H | BA012D Spole 15 W | 5702423024667
042N7551 | 47 0401.813 | 86 | 320 | H | BA024D Spole 15 W | 5702423002863
065B8234 | 44 9314.003 | 86 | 272 | 87 | Snavssamler FVR, Rp3/8, DN10 | 5710104042190
065B8235 | 44 9314.004 | 86 | 305 | 87 | Snavssamler FVR, Rp1/2, DN15 | 5710104042213
065B8236 | 44 9314.006 | 86 | 374 | 87 | Snavssamler FVR, Rp3/4, DN20 | 5710104042237
065B8237 | 44 9314.008 | 86 | 485 | 87 | Snavssamler FVR, Rp1, DN25 | 5710104042251
065B8238 | 44 9314.010 | 86 | 727 | 87 | Snavssamler FVR, Rp1 1/4, DN32 | 5710104042275
065B8239 | 44 9314.011 | 86 | 933 | 87 | Snavssamler FVR, Rp1 1/2, DN40 | 5710104042299
065B8240 | 44 9314.012 | 86 | 1163 | 87 | Snavssamler FVR, Rp2, DN50 | 5710104042312
032U0166 | 47 0409.237 | 87 | 698 | H | EV220 Resv.sæt 6 FKM | 5702423013753
032U0167 | 47 0409.238 | 87 | 698 | H | EV220 Resv.sæt 10 FKM | 5702423024315
032U0295 | 47 0409.225 | 87 | 698 | H | EV220B Resv.sæt 15-50 | 5702423012190
032U0296 | 47 0409.226 | 87 | 698 | H | EV220B Resv.sæt 15-50 | 5702423016877
016D0075 | 47 0409.185 | 87 | 499 | H | EV220B Pakningssæt 80 | 5702422040194
016D0076 | 47 0409.186 | 87 | 698 | H | EV220B Pakningssæt 65 | 5702422018469
016D0077 | 47 0409.187 | 87 | 760 | H | EV220B Pakningssæt 100 | 5702422038306
016D0078 | 47 0409.184 | 87 | 4177 | H | EV220B Resv.sæt 65 | 5702422026181
016D0079 | 47 0409.188 | 87 | 8472 | H | EV220B Resv.sæt 80 | 5702422007395
016D0080 | 47 0409.189 | 87 | 11300 | H | EV220B Resv.sæt 100 | 5702422019275
032U1062 | 47 0409.162 | 87 | 301 | H | EV220B Resv.sæt 6 EPDM | 5702423001736
032U1063 | 47 0409.163 | 87 | 340 | H | EV220B Resv.sæt 6 FKM | 5702423015702
032U1065 | 47 0409.165 | 87 | 347 | H | EV220B Resv.sæt | 5702423011179
032U1066 | 47 0409.166 | 87 | 378 | H | EV220B Resv.sæt | 5702423013210
032U1067 | 47 0409.167 | 87 | 543 | H | EV220B Resv.sæt 12 FKM | 5702423013371
032U1068 | 47 0409.168 | 87 | 445 | H | EV220B Resv.sæt 12 EPDM | 5702423004577
032U1069 | 47 0409.169 | 87 | 950 | H | EV220B Resv.sæt 18 FKM | 5702423000739
032U1070 | 47 0409.170 | 87 | 851 | H | EV220B Resv.sæt 18 EPDM | 5702423005222
032U1071 | 47 0409.171 | 87 | 497 | H | EV220B Resv.sæt 15 EPDM | 5702423001446
032U1072 | 47 0409.172 | 87 | 584 | H | EV220B Resv.sæt 15 FKM | 5702423012763
032U1073 | 47 0409.173 | 87 | 630 | H | EV220B Resv.sæt 20 EPDM | 5702423000906
032U1074 | 47 0409.174 | 87 | 706 | H | EV220B Resv.sæt 20 FKM | 5702423000517
032U1075 | 47 0409.175 | 87 | 712 | H | EV220B Resv.sæt 25 EPDM | 5702423006533
032U1076 | 47 0409.176 | 87 | 762 | H | EV220B Resv.sæt 25 FKM | 5702423023011
032U1077 | 47 0409.177 | 87 | 1108 | H | EV220B Resv.sæt 32 EPDM | 5702423006151
032U1078 | 47 0409.178 | 87 | 1184 | H | EV220B Resv.sæt 32 FKM | 5702423001705
032U1079 | 47 0409.179 | 87 | 1323 | H | EV220B Resv.sæt 40 EPDM | 5702423007943
032U1080 | 47 0409.180 | 87 | 1378 | H | EV220B Resv.sæt 40 FKM | 5702423006441
032U1081 | 47 0409.181 | 87 | 1751 | H | EV220B Resv.sæt 50 EPDM | 5702423010875
032U1082 | 47 0409.182 | 87 | 1787 | H | EV220B Resv.sæt 50 FKM | 5702423023530
032U2003 | 47 0409.330 | 87 | 189 | H | EV210B Resv.sæt 1,5/2/3/4,5 FKM | 5702423180547
032U2004 | 47 0409.339 | 87 | 698 | H | EV210B Resv.sæt NO FKM | 5702423180516
032U2011 | 47 0409.331 | 87 | 381 | H | EV210B Resv.sæt NC 6-8-10 FKM | 5702423180424
032U2012 | 47 0409.333 | 87 | 620 | H | EV210B Resv.sæt NC 15 FKM | 5702423180448
032U3171 | 47 0275.171 | 87 | 966 | H | EV225B Resv.sæt 6-10 PTFE | 5702423035182
032U3172 | 47 0275.172 | 87 | 1303 | H | EV225B Resv.sæt 15 PTFE | 5702423035205
032U3173 | 47 0275.173 | 87 | 1416 | H | EV225B Resv.sæt 20 PTFE | 5702423035236
032U5271 | 47 0409.351 | 87 | 761 | H | EV250B Resv.sæt 10-12BD FKM | 5702423180394
032U5273 | 47 0409.353 | 87 | 950 | H | EV250B Resv.sæt 18-22BD FKM | 5702423180417
032U5315 | 47 0409.355 | 87 | 707 | H | EV250B Resv.sæt NC 10-12 BD EPDM | 5702423214365
032U5317 | 47 0409.357 | 87 | 907 | H | EV250B Resv.sæt NC 18-22BD EPDM | 5702423214389
032U0082 | 47 0407.272 | 87 | 163 | H | EV220B Udlign. åbning 15-20 EPDM | 5702423025770
032U0084 | 47 0407.274 | 87 | 163 | H | EV220B Udlign. åbn. 25-32-40 EPDM | 5702423025893
032U0085 | 47 0407.275 | 87 | 163 | H | EV220B Udlign. åbning 25-32 FKM | 5702423025855
032U0086 | 47 0407.276 | 87 | 163 | H | EV220B Udlign. åbning 50 EPDM | 5702423025954
032U0087 | 47 0407.277 | 87 | 163 | H | EV220B Udlign. åbning 40-50 FKM | 5702423025800
132U8019 | 47 0409.319 | 88 | 1286 | H | Reservedelssæt EV250BW NO
132U8010 | 47 0409.310 | 88 | 450 | H | EV221BW NC
132U8011 | 47 0409.311 | 88 | 630 | H | EV221BW NO
132U8013 | 47 0409.313 | 88 | 749 | H | EV221BW NO
132U8014 | 47 0409.314 | 88 | 630 | H | EV221BW NC
132U8022 | 47 0409.322 | 88 | 882 | H | EV221BW NC
132U8023 | 47 0409.323 | 88 | 1049 | H | EV221BW NO
132U8016 | 47 0409.384 | 88 | 497 | H | Reservedel EV220BW NC/NO Membran kit
132U8021 | 47 0409.386 | 88 | 630 | H | Reservedel EV220BW NC/NO Membran kit
132U8026 | 47 0409.388 | 88 | 712 | H | Reservedel EV220BW NC/NO Membran kit
132U8033 | 47 0409.390 | 88 | 1108 | H | Reservedel EV220BW NC/NO Membran kit
132U8041 | 47 0409.391 | 88 | 1323 | H | Reservedel EV220BW NC/NO Membran kit
132U8051 | 47 0409.392 | 88 | 1751 | H | Reservedel EV220BW NC/NO Membran kit
132U8080 | 47 0409.380 | 88 | 587 | H | Reservedel EV220BW DN15-50 NC Ankerrør
132U8081 | 47 0409.381 | 88 | 698 | H | Reservedel EV220BW DN15-50 NO Ankerrør
132U8082 | 47 0409.382 | 88 | 645 | H | Reservedel EV220BW DN15-50 UN Ankerrør
132U8012 | 47 0409.312 | 88 | 539 | H | EV250BW NC
132U8017 | 47 0409.317 | 88 | 861 | H | EV250BW NO
132U8018 | 47 0409.318 | 88 | 803 | H | EV250BW NC