## DESC0628_drawings
Object | SAP DMS File name | Description | Class | Status | SP_PLP_PRODUCT_GROUP | SP_PLP_DRIVE_SERIES | SP_PLP_NORM_STANDARD | SP_PLP_MAINS_VOLTAGE | SP_PLP_POWER_RATING | SP_PLP_SWITCHGEAR | SP_PLP_PLINTH | SP_PLP_PANEL_DEPTH | SP_PLP_MAINS_OPTION | SP_PLP_GRID_TYPE | SP_PLP_POWER_OPTION | SP_PLP_COOLING_OPTION | SP_PLP_AUX_SUPPLY | SP_PLP_AUX_CONTROL | SP_PLP_LCP_MOUNTING | SP_PLP_IP_RATING | SP_PLP_DOOR_MOUNT | SP_PLP_A_OPTION | SP_PLP_B_OPTION | SP_PLP_C0_OPTION_MCO | SP_PLP_C1_OPTION | SP_PLP_C_OPTION_SW | SP_PLP_PANEL_SIZE | SP_PLP_DRIVE_FRAME
| 10000000000003048 | PLP302_90kW_400V_I2_Disc_SLD | CL_PLP302 | Released |  | 302 | I | T4 | 90 | S |  | 6 | M0 |  | X | DF | I2
| 10000000000003047 | PLP302_90kW_400V_I2_Disc_GA | CL_PLP302 | Released |  | 302 | I | T4 | 90 | S |  | 6 | M0 |  | X | DF | I2
| 10000000000003047 | PLP302_90kW_400V_I2_Disc_GA | CL_PLP302 | Released |  | 302 | I | T4 | 90 | S |  | 6 | M0 |  | X | DF | I3
| 10000000000002875 | PLP302_90kW_400V_I3_Disc_3D | CL_PLP302 | Released |  | 302 | I | T4 | 90 | S |  | 6 | M0 |  | X | DF | I2
| 10000000000002875 | PLP302_90kW_400V_I3_Disc_3D | CL_PLP302 | Released |  | 302 | I | T4 | 90 | S |  | 6 | M0 |  | X | DF | I3
| 10000000000002874 | PLP302_90kW_400V_I3_Disc_SLD | CL_PLP302 | Released |  | 302 | I | T4 | 90 | S |  | 6 | M0 |  | X | DF | I3
| 10000000000002876 | PLP302_90kW_400V_I3_Disc_CON | CL_PLP302 | Released |  | 302 | I | T4 | 90 | S |  | 6 | M0 |  | X | DF | I2
| 10000000000002876 | PLP302_90kW_400V_I3_Disc_CON | CL_PLP302 | Released |  | 302 | I | T4 | 90 | S |  | 6 | M0 |  | X | DF | I3
| 10000000000002877 | PLP302_90kW_400V_I3_Disc_POW | CL_PLP302 | Released |  | 302 | I | T4 | 90 | S |  | 6 | M0 |  | X | DF | I2
| 10000000000002877 | PLP302_90kW_400V_I3_Disc_POW | CL_PLP302 | Released |  | 302 | I | T4 | 90 | S |  | 6 | M0 |  | X | DF | I3
| 10000000000003050 | PLP302_110kW_400V_I2_Disc_SLD | CL_PLP302 | Released |  | 302 | I | T4 | 110 | S |  | 6 | M0 |  | X | DF | I2
| 10000000000003049 | PLP302_110kW_400V_I2_Disc_GA | CL_PLP302 | Released |  | 302 | I | T4 | 110 | S |  | 6 | M0 |  | X | DF | I2
| 10000000000003049 | PLP302_110kW_400V_I2_Disc_GA | CL_PLP302 | Released |  | 302 | I | T4 | 110 | S |  | 6 | M0 |  | X | DF | I3
| 10000000000002878 | PLP302_110kW_400V_I3_Disc_3D | CL_PLP302 | Released |  | 302 | I | T4 | 110 | S |  | 6 | M0 |  | X | DF | I2
| 10000000000002878 | PLP302_110kW_400V_I3_Disc_3D | CL_PLP302 | Released |  | 302 | I | T4 | 110 | S |  | 6 | M0 |  | X | DF | I3
| 10000000000002881 | PLP302_110kW_400V_I3_Disc_SLD | CL_PLP302 | Released |  | 302 | I | T4 | 110 | S |  | 6 | M0 |  | X | DF | I3
| 10000000000002879 | PLP302_110kW_400V_I3_Disc_CON | CL_PLP302 | Released |  | 302 | I | T4 | 110 | S |  | 6 | M0 |  | X | DF | I2
| 10000000000002879 | PLP302_110kW_400V_I3_Disc_CON | CL_PLP302 | Released |  | 302 | I | T4 | 110 | S |  | 6 | M0 |  | X | DF | I3
| 10000000000002880 | PLP302_110kW_400V_I3_Disc_POW | CL_PLP302 | Released |  | 302 | I | T4 | 110 | S |  | 6 | M0 |  | X | DF | I2
| 10000000000002880 | PLP302_110kW_400V_I3_Disc_POW | CL_PLP302 | Released |  | 302 | I | T4 | 110 | S |  | 6 | M0 |  | X | DF | I3
| 10000000000003052 | PLP302_132kW_400V_I2_Disc_SLD | CL_PLP302 | Released |  | 302 | I | T4 | 132 | S |  | 6 | M0 |  | X | DF | I2
| 10000000000003051 | PLP302_132kW_400V_I2_Disc_GA | CL_PLP302 | Released |  | 302 | I | T4 | 132 | S |  | 6 | M0 |  | X | DF | I2
| 10000000000003051 | PLP302_132kW_400V_I2_Disc_GA | CL_PLP302 | Released |  | 302 | I | T4 | 132 | S |  | 6 | M0 |  | X | DF | I3
| 10000000000002885 | PLP302_132kW_400V_I3_Disc_3D | CL_PLP302 | Released |  | 302 | I | T4 | 132 | S |  | 6 | M0 |  | X | DF | I2
| 10000000000002885 | PLP302_132kW_400V_I3_Disc_3D | CL_PLP302 | Released |  | 302 | I | T4 | 132 | S |  | 6 | M0 |  | X | DF | I3
| 10000000000002884 | PLP302_132kW_400V_I3_Disc_SLD | CL_PLP302 | Released |  | 302 | I | T4 | 132 | S |  | 6 | M0 |  | X | DF | I3
| 10000000000002882 | PLP302_132kW_400V_I3_Disc_CON | CL_PLP302 | Released |  | 302 | I | T4 | 132 | S |  | 6 | M0 |  | X | DF | I2
| 10000000000002882 | PLP302_132kW_400V_I3_Disc_CON | CL_PLP302 | Released |  | 302 | I | T4 | 132 | S |  | 6 | M0 |  | X | DF | I3
| 10000000000002883 | PLP302_132kW_400V_I3_Disc_POW | CL_PLP302 | Released |  | 302 | I | T4 | 132 | S |  | 6 | M0 |  | X | DF | I2
| 10000000000002883 | PLP302_132kW_400V_I3_Disc_POW | CL_PLP302 | Released |  | 302 | I | T4 | 132 | S |  | 6 | M0 |  | X | DF | I3
| 10000000000003053 | PLP302_160kW_400V_I2_Disc_SLD | CL_PLP302 | Released |  | 302 | I | T4 | 160 | S |  | 6 | M0 |  | X | DF | I2
| 10000000000003054 | PLP302_160kW_400V_I2_Disc_GA | CL_PLP302 | Released |  | 302 | I | T4 | 160 | S |  | 6 | M0 |  | X | DF | I2
| 10000000000003054 | PLP302_160kW_400V_I2_Disc_GA | CL_PLP302 | Released |  | 302 | I | T4 | 160 | S |  | 6 | M0 |  | X | DF | I3
| 10000000000002886 | PLP302_160kW_400V_I3_Disc_3D | CL_PLP302 | Released |  | 302 | I | T4 | 160 | S |  | 6 | M0 |  | X | DF | I2
| 10000000000002886 | PLP302_160kW_400V_I3_Disc_3D | CL_PLP302 | Released |  | 302 | I | T4 | 160 | S |  | 6 | M0 |  | X | DF | I3
| 10000000000002889 | PLP302_160kW_400V_I3_Disc_SLD | CL_PLP302 | Released |  | 302 | I | T4 | 160 | S |  | 6 | M0 |  | X | DF | I3
| 10000000000002887 | PLP302_160kW_400V_I3_Disc_CON | CL_PLP302 | Released |  | 302 | I | T4 | 160 | S |  | 6 | M0 |  | X | DF | I2
| 10000000000002887 | PLP302_160kW_400V_I3_Disc_CON | CL_PLP302 | Released |  | 302 | I | T4 | 160 | S |  | 6 | M0 |  | X | DF | I3
| 10000000000002888 | PLP302_160kW_400V_I3_Disc_POW | CL_PLP302 | Released |  | 302 | I | T4 | 160 | S |  | 6 | M0 |  | X | DF | I2
| 10000000000002888 | PLP302_160kW_400V_I3_Disc_POW | CL_PLP302 | Released |  | 302 | I | T4 | 160 | S |  | 6 | M0 |  | X | DF | I3
| 10000000000003056 | PLP302_200kW_400V_I2_Disc_SLD | CL_PLP302 | Released |  | 302 | I | T4 | 200 | S |  | 6 | M0 |  | X | DF | I2
| 10000000000003055 | PLP302_200kW_400V_I2_Disc_GA | CL_PLP302 | Released |  | 302 | I | T4 | 200 | S |  | 6 | M0 |  | X | DF | I2
| 10000000000003055 | PLP302_200kW_400V_I2_Disc_GA | CL_PLP302 | Released |  | 302 | I | T4 | 200 | S |  | 6 | M0 |  | X | DF | I3
| 10000000000002914 | PLP302_200kW_400V_I3_Disc_3D | CL_PLP302 | Released |  | 302 | I | T4 | 200 | S |  | 6 | M0 |  | X | DF | I2
| 10000000000002914 | PLP302_200kW_400V_I3_Disc_3D | CL_PLP302 | Released |  | 302 | I | T4 | 200 | S |  | 6 | M0 |  | X | DF | I3
| 10000000000002917 | PLP302_200kW_400V_I3_Disc_SLD | CL_PLP302 | Released |  | 302 | I | T4 | 200 | S |  | 6 | M0 |  | X | DF | I3
| 10000000000002915 | PLP302_200kW_400V_I3_Disc_CON | CL_PLP302 | Released |  | 302 | I | T4 | 200 | S |  | 6 | M0 |  | X | DF | I2
| 10000000000002915 | PLP302_200kW_400V_I3_Disc_CON | CL_PLP302 | Released |  | 302 | I | T4 | 200 | S |  | 6 | M0 |  | X | DF | I3
| 10000000000002916 | PLP302_200kW_400V_I3_Disc_POW | CL_PLP302 | Released |  | 302 | I | T4 | 200 | S |  | 6 | M0 |  | X | DF | I2
| 10000000000002916 | PLP302_200kW_400V_I3_Disc_POW | CL_PLP302 | Released |  | 302 | I | T4 | 200 | S |  | 6 | M0 |  | X | DF | I3
| 10000000000003058 | PLP302_250kW_400V_I2_Disc_GA | CL_PLP302 | Released |  | 302 | I | T4 | 250 | S |  | 6 | M0 |  | X | DF | I2
| 10000000000003058 | PLP302_250kW_400V_I2_Disc_GA | CL_PLP302 | Released |  | 302 | I | T4 | 250 | S |  | 6 | M0 |  | X | DF | I3
| 10000000000002891 | PLP302_250kW_400V_I3_Disc_3D | CL_PLP302 | Released |  | 302 | I | T4 | 250 | S |  | 6 | M0 |  | X | DF | I2
| 10000000000002891 | PLP302_250kW_400V_I3_Disc_3D | CL_PLP302 | Released |  | 302 | I | T4 | 250 | S |  | 6 | M0 |  | X | DF | I3
| 10000000000003057 | PLP302_250kW_400V_I2_Disc_SLD | CL_PLP302 | Released |  | 302 | I | T4 | 250 | S |  | 6 | M0 |  | X | DF | I3
| 10000000000002894 | PLP302_250kW_400V_I3_Disc_SLD | CL_PLP302 | Released |  | 302 | I | T4 | 250 | S |  | 6 | M0 |  | X | DF | I3
| 10000000000002892 | PLP302_250kW_400V_I3_Disc_CON | CL_PLP302 | Released |  | 302 | I | T4 | 250 | S |  | 6 | M0 |  | X | DF | I2
| 10000000000002892 | PLP302_250kW_400V_I3_Disc_CON | CL_PLP302 | Released |  | 302 | I | T4 | 250 | S |  | 6 | M0 |  | X | DF | I3
| 10000000000002890 | PLP302_250kW_400V_I3_Disc_POW | CL_PLP302 | Released |  | 302 | I | T4 | 250 | S |  | 6 | M0 |  | X | DF | I2
| 10000000000002890 | PLP302_250kW_400V_I3_Disc_POW | CL_PLP302 | Released |  | 302 | I | T4 | 250 | S |  | 6 | M0 |  | X | DF | I3
| 10000000000003061 | PLP302_315kW_400V_I2_Disc_SLD | CL_PLP302 | Released |  | 302 | I | T4 | 315 | S |  | 6 | M0 |  | X | DF | I2
| 10000000000003060 | PLP302_315kW_400V_I2_Disc_GA | CL_PLP302 | Released |  | 302 | I | T4 | 315 | S |  | 6 | M0 |  | X | DF | I2
| 10000000000003060 | PLP302_315kW_400V_I2_Disc_GA | CL_PLP302 | Released |  | 302 | I | T4 | 315 | S |  | 6 | M0 |  | X | DF | I3
| 10000000000002895 | PLP302_315kW_400V_I3_Disc_3D | CL_PLP302 | Released |  | 302 | I | T4 | 315 | S |  | 6 | M0 |  | X | DF | I2
| 10000000000002895 | PLP302_315kW_400V_I3_Disc_3D | CL_PLP302 | Released |  | 302 | I | T4 | 315 | S |  | 6 | M0 |  | X | DF | I3
| 10000000000002898 | PLP302_315kW_400V_I3_Disc_SLD | CL_PLP302 | Released |  | 302 | I | T4 | 315 | S |  | 6 | M0 |  | X | DF | I3
| 10000000000002896 | PLP302_315kW_400V_I3_Disc_CON | CL_PLP302 | Released |  | 302 | I | T4 | 315 | S |  | 6 | M0 |  | X | DF | I2
| 10000000000002896 | PLP302_315kW_400V_I3_Disc_CON | CL_PLP302 | Released |  | 302 | I | T4 | 315 | S |  | 6 | M0 |  | X | DF | I3
| 10000000000002897 | PLP302_315kW_400V_I3_Disc_POW | CL_PLP302 | Released |  | 302 | I | T4 | 315 | S |  | 6 | M0 |  | X | DF | I2
| 10000000000002897 | PLP302_315kW_400V_I3_Disc_POW | CL_PLP302 | Released |  | 302 | I | T4 | 315 | S |  | 6 | M0 |  | X | DF | I3
| 10000000000003063 | PLP302_355kW_400V_I2_Disc_SLD | CL_PLP302 | Released |  | 302 | I | T4 | 355 | S |  | 6 | M0 |  | X | DF | I2
| 10000000000003062 | PLP302_355kW_400V_I2_Disc_GA | CL_PLP302 | Released |  | 302 | I | T4 | 355 | S |  | 6 | M0 |  | X | DF | I2
| 10000000000003062 | PLP302_355kW_400V_I2_Disc_GA | CL_PLP302 | Released |  | 302 | I | T4 | 355 | S |  | 6 | M0 |  | X | DF | I3
| 10000000000002899 | PLP302_355kW_400V_I3_Disc_3D | CL_PLP302 | Released |  | 302 | I | T4 | 355 | S |  | 6 | M0 |  | X | DF | I2
| 10000000000002899 | PLP302_355kW_400V_I3_Disc_3D | CL_PLP302 | Released |  | 302 | I | T4 | 355 | S |  | 6 | M0 |  | X | DF | I3
| 10000000000002902 | PLP302_355kW_400V_I3_Disc_SLD | CL_PLP302 | Released |  | 302 | I | T4 | 400 | S |  | 6 | M0 |  | X | DF | I3
| 10000000000002900 | PLP302_355kW_400V_I3_Disc_CON | CL_PLP302 | Released |  | 302 | I | T4 | 400 | S |  | 6 | M0 |  | X | DF | I2
| 10000000000002900 | PLP302_355kW_400V_I3_Disc_CON | CL_PLP302 | Released |  | 302 | I | T4 | 400 | S |  | 6 | M0 |  | X | DF | I3
| 10000000000002901 | PLP302_355kW_400V_I3_Disc_POW | CL_PLP302 | Released |  | 302 | I | T4 | 400 | S |  | 6 | M0 |  | X | DF | I2
| 10000000000002901 | PLP302_355kW_400V_I3_Disc_POW | CL_PLP302 | Released |  | 302 | I | T4 | 400 | S |  | 6 | M0 |  | X | DF | I3
| 10000000000003065 | PLP302_400kW_400V_I2_Disc_SLD | CL_PLP302 | Released |  | 302 | I | T4 | 400 | S |  | 6 | M0 |  | X | DF | I2
| 10000000000003064 | PLP302_400kW_400V_I2_Disc_GA | CL_PLP302 | Released |  | 302 | I | T4 | 400 | S |  | 6 | M0 |  | X | DF | I2
| 10000000000003064 | PLP302_400kW_400V_I2_Disc_GA | CL_PLP302 | Released |  | 302 | I | T4 | 400 | S |  | 6 | M0 |  | X | DF | I3
| 10000000000002904 | PLP302_400kW_400V_I3_Disc_3D | CL_PLP302 | Released |  | 302 | I | T4 | 400 | S |  | 6 | M0 |  | X | DF | I2
| 10000000000002904 | PLP302_400kW_400V_I3_Disc_3D | CL_PLP302 | Released |  | 302 | I | T4 | 400 | S |  | 6 | M0 |  | X | DF | I3
| 10000000000002903 | PLP302_400kW_400V_I3_Disc_SLD | CL_PLP302 | Released |  | 302 | I | T4 | 400 | S |  | 6 | M0 |  | X | DF | I3
| 10000000000002905 | PLP302_400kW_400V_I3_Disc_CON | CL_PLP302 | Released |  | 302 | I | T4 | 400 | S |  | 6 | M0 |  | X | DF | I3
| 10000000000002905 | PLP302_400kW_400V_I3_Disc_CON | CL_PLP302 | Released |  | 302 | I | T4 | 400 | S |  | 6 | M0 |  | X | DF | I2
| 10000000000002906 | PLP302_400kW_400V_I3_Disc_POW | CL_PLP302 | Released |  | 302 | I | T4 | 400 | S |  | 6 | M0 |  | X | DF | I2
| 10000000000002906 | PLP302_400kW_400V_I3_Disc_POW | CL_PLP302 | Released |  | 302 | I | T4 | 400 | S |  | 6 | M0 |  | X | DF | I3
| 10000000000003129 | PLP302_90kW_400V_I2_Con_Fu_Di_SLD | CL_PLP302 | Released |  | 302 | I | T4 | 90 | S |  | 6 | M2 |  | X | DF | I2
| 10000000000003128 | PLP302_90kW_400V_I2_Con_Fu_Di_GA | CL_PLP302 | Released |  | 302 | I | T4 | 90 | S |  | 6 | M2 |  | X | DF | I2
| 10000000000003128 | PLP302_90kW_400V_I2_Con_Fu_Di_GA | CL_PLP302 | Released |  | 302 | I | T4 | 90 | S |  | 6 | M2 |  | X | DF | I3
| 10000000000003127 | PLP302_90kW_400V_I3_Con_Fu_Di_SLD | CL_PLP302 | Released |  | 302 | I | T4 | 90 | S |  | 6 | M2 |  | X | DF | I3
| 10000000000003130 | PLP302_90kW_400V_I3_Con_Fu_Di_3D | CL_PLP302 | Released |  | 302 | I | T4 | 90 | S |  | 6 | M2 |  | X | DF | I2
| 10000000000003130 | PLP302_90kW_400V_I3_Con_Fu_Di_3D | CL_PLP302 | Released |  | 302 | I | T4 | 90 | S |  | 6 | M2 |  | X | DF | I3
| 10000000000003131 | PLP302_90kW_400V_I3_Con_Fu_Di_CON | CL_PLP302 | Released |  | 302 | I | T4 | 90 | S |  | 6 | M2 |  | X | DF | I2
| 10000000000003131 | PLP302_90kW_400V_I3_Con_Fu_Di_CON | CL_PLP302 | Released |  | 302 | I | T4 | 90 | S |  | 6 | M2 |  | X | DF | I3
| 10000000000003132 | PLP302_90kW_400V_I3_Con_Fu_Di_POW | CL_PLP302 | Released |  | 302 | I | T4 | 90 | S |  | 6 | M2 |  | X | DF | I2
| 10000000000003132 | PLP302_90kW_400V_I3_Con_Fu_Di_POW | CL_PLP302 | Released |  | 302 | I | T4 | 90 | S |  | 6 | M2 |  | X | DF | I3
| 10000000000003134 | PLP302I_110kW_400V_I2_Con_Fu_Di_SLD | CL_PLP302 | Released |  | 302 | I | T4 | 110 | S |  | 6 | M2 |  | X | DF | I2
| 10000000000003133 | PLP302_110kW_400V_I2_Con_Fu_Di_GA | CL_PLP302 | Released |  | 302 | I | T4 | 110 | S |  | 6 | M2 |  | X | DF | I2
| 10000000000003133 | PLP302_110kW_400V_I2_Con_Fu_Di_GA | CL_PLP302 | Released |  | 302 | I | T4 | 110 | S |  | 6 | M2 |  | X | DF | I3
| 10000000000003138 | PLP302_110kW_400V_I3_Con_Fu_Di_SLD | CL_PLP302 | Released |  | 302 | I | T4 | 110 | S |  | 6 | M2 |  | X | DF | I3
| 10000000000003135 | PLP302_110kW_400V_I3_Con_Fu_Di_3D | CL_PLP302 | Released |  | 302 | I | T4 | 110 | S |  | 6 | M2 |  | X | DF | I2
| 10000000000003135 | PLP302_110kW_400V_I3_Con_Fu_Di_3D | CL_PLP302 | Released |  | 302 | I | T4 | 110 | S |  | 6 | M2 |  | X | DF | I3
| 10000000000003136 | PLP302_110kW_400V_I3_Con_Fu_Di_CON | CL_PLP302 | Released |  | 302 | I | T4 | 110 | S |  | 6 | M2 |  | X | DF | I2
| 10000000000003136 | PLP302_110kW_400V_I3_Con_Fu_Di_CON | CL_PLP302 | Released |  | 302 | I | T4 | 110 | S |  | 6 | M2 |  | X | DF | I3
| 10000000000003137 | PLP302_110kW_400V_I3_Con_Fu_Di_POW | CL_PLP302 | Released |  | 302 | I | T4 | 110 | S |  | 6 | M2 |  | X | DF | I2
| 10000000000003137 | PLP302_110kW_400V_I3_Con_Fu_Di_POW | CL_PLP302 | Released |  | 302 | I | T4 | 110 | S |  | 6 | M2 |  | X | DF | I3
| 10000000000003141 | PLP302_132kW_400V_I2_Con_Fu_Di_SLD | CL_PLP302 | Released |  | 302 | I | T4 | 132 | S |  | 6 | M2 |  | X | DF | I2
| 10000000000003140 | PLP302_132kW_400V_I2_Con_Fu_Di_GA | CL_PLP302 | Released |  | 302 | I | T4 | 132 | S |  | 6 | M2 |  | X | DF | I2
| 10000000000003140 | PLP302_132kW_400V_I2_Con_Fu_Di_GA | CL_PLP302 | Released |  | 302 | I | T4 | 132 | S |  | 6 | M2 |  | X | DF | I3
| 10000000000003145 | PLP302_132kW_400V_I3_Con_Fu_Di_SLD | CL_PLP302 | Released |  | 302 | I | T4 | 132 | S |  | 6 | M2 |  | X | DF | I3
| 10000000000003142 | PLP302_132kW_400V_I3_Con_Fu_Di_3D | CL_PLP302 | Released |  | 302 | I | T4 | 132 | S |  | 6 | M2 |  | X | DF | I2
| 10000000000003142 | PLP302_132kW_400V_I3_Con_Fu_Di_3D | CL_PLP302 | Released |  | 302 | I | T4 | 132 | S |  | 6 | M2 |  | X | DF | I3
| 10000000000003143 | PLP302_132kW_400V_I3_Con_Fu_Di_CON | CL_PLP302 | Released |  | 302 | I | T4 | 132 | S |  | 6 | M2 |  | X | DF | I2
| 10000000000003143 | PLP302_132kW_400V_I3_Con_Fu_Di_CON | CL_PLP302 | Released |  | 302 | I | T4 | 132 | S |  | 6 | M2 |  | X | DF | I3
| 10000000000003144 | PLP302_132kW_400V_I3_Con_Fu_Di_POW | CL_PLP302 | Released |  | 302 | I | T4 | 132 | S |  | 6 | M2 |  | X | DF | I2
| 10000000000003144 | PLP302_132kW_400V_I3_Con_Fu_Di_POW | CL_PLP302 | Released |  | 302 | I | T4 | 132 | S |  | 6 | M2 |  | X | DF | I3
| 10000000000003148 | PLP302_160kW_400V_I2_Con_Fu_Di_SLD | CL_PLP302 | Released |  | 302 | I | T4 | 160 | S |  | 6 | M2 |  | X | DF | I2
| 10000000000003147 | PLP302_160kW_400V_I2_Con_Fu_Di_GA | CL_PLP302 | Released |  | 302 | I | T4 | 160 | S |  | 6 | M2 |  | X | DF | I2
| 10000000000003147 | PLP302_160kW_400V_I2_Con_Fu_Di_GA | CL_PLP302 | Released |  | 302 | I | T4 | 160 | S |  | 6 | M2 |  | X | DF | I3
| 10000000000003146 | PLP302_160kW_400V_I3_Con_Fu_Di_SLD | CL_PLP302 | Released |  | 302 | I | T4 | 160 | S |  | 6 | M2 |  | X | DF | I3
| 10000000000003149 | PLP302_160kW_400V_I3_Con_Fu_Di_3D | CL_PLP302 | Released |  | 302 | I | T4 | 160 | S |  | 6 | M2 |  | X | DF | I2
| 10000000000003149 | PLP302_160kW_400V_I3_Con_Fu_Di_3D | CL_PLP302 | Released |  | 302 | I | T4 | 160 | S |  | 6 | M2 |  | X | DF | I3
| 10000000000003150 | PLP302_160kW_400V_I3_Con_Fu_Di_CON | CL_PLP302 | Released |  | 302 | I | T4 | 160 | S |  | 6 | M2 |  | X | DF | I2
| 10000000000003150 | PLP302_160kW_400V_I3_Con_Fu_Di_CON | CL_PLP302 | Released |  | 302 | I | T4 | 160 | S |  | 6 | M2 |  | X | DF | I3
| 10000000000003151 | PLP302_160kW_400V_I3_Con_Fu_Di_POW | CL_PLP302 | Released |  | 302 | I | T4 | 160 | S |  | 6 | M2 |  | X | DF | I2
| 10000000000003151 | PLP302_160kW_400V_I3_Con_Fu_Di_POW | CL_PLP302 | Released |  | 302 | I | T4 | 160 | S |  | 6 | M2 |  | X | DF | I3
| 10000000000003154 | PLP302_200kW_400V_I2_Con_Fu_Di_SLD | CL_PLP302 | Released |  | 302 | I | T4 | 200 | S |  | 6 | M2 |  | X | DF | I2
| 10000000000003153 | PLP302_200kW_400V_I2_Con_Fu_Di_GA | CL_PLP302 | Released |  | 302 | I | T4 | 200 | S |  | 6 | M2 |  | X | DF | I2
| 10000000000003153 | PLP302_200kW_400V_I2_Con_Fu_Di_GA | CL_PLP302 | Released |  | 302 | I | T4 | 200 | S |  | 6 | M2 |  | X | DF | I3
| 10000000000003152 | PLP302_200kW_400V_I3_Con_Fu_Di_SLD | CL_PLP302 | Released |  | 302 | I | T4 | 200 | S |  | 6 | M2 |  | X | DF | I3
| 10000000000003155 | PLP302_200kW_400V_I3_Con_Fu_Di_3D | CL_PLP302 | Released |  | 302 | I | T4 | 200 | S |  | 6 | M2 |  | X | DF | I2
| 10000000000003155 | PLP302_200kW_400V_I3_Con_Fu_Di_3D | CL_PLP302 | Released |  | 302 | I | T4 | 200 | S |  | 6 | M2 |  | X | DF | I3
| 10000000000003156 | PLP302_200kW_400V_I3_Con_Fu_Di_CON | CL_PLP302 | Released |  | 302 | I | T4 | 200 | S |  | 6 | M2 |  | X | DF | I2
| 10000000000003156 | PLP302_200kW_400V_I3_Con_Fu_Di_CON | CL_PLP302 | Released |  | 302 | I | T4 | 200 | S |  | 6 | M2 |  | X | DF | I3
| 10000000000003157 | PLP302_200kW_400V_I3_Con_Fu_Di_POW | CL_PLP302 | Released |  | 302 | I | T4 | 200 | S |  | 6 | M2 |  | X | DF | I2
| 10000000000003157 | PLP302_200kW_400V_I3_Con_Fu_Di_POW | CL_PLP302 | Released |  | 302 | I | T4 | 200 | S |  | 6 | M2 |  | X | DF | I3
| 10000000000003160 | PLP302_250kW_400V_I2_Con_Fu_Di_SLD | CL_PLP302 | Released |  | 302 | I | T4 | 250 | S |  | 6 | M2 |  | X | DF | I2
| 10000000000003159 | PLP302_250kW_400V_I2_Con_Fu_Di_GA | CL_PLP302 | Released |  | 302 | I | T4 | 250 | S |  | 6 | M2 |  | X | DF | I2
| 10000000000003159 | PLP302_250kW_400V_I2_Con_Fu_Di_GA | CL_PLP302 | Released |  | 302 | I | T4 | 250 | S |  | 6 | M2 |  | X | DF | I3
| 10000000000003158 | PLP302_250kW_400V_I3_Con_fu_Di_SLD | CL_PLP302 | Released |  | 302 | I | T4 | 250 | S |  | 6 | M2 |  | X | DF | I3
| 10000000000003161 | PLP302_250kW_400V_I3_Con_Fu_Di_3D | CL_PLP302 | Released |  | 302 | I | T4 | 250 | S |  | 6 | M2 |  | X | DF | I2
| 10000000000003161 | PLP302_250kW_400V_I3_Con_Fu_Di_3D | CL_PLP302 | Released |  | 302 | I | T4 | 250 | S |  | 6 | M2 |  | X | DF | I3
| 10000000000003162 | PLP302_250kW_400V_I3_Con_Fu_Di_CON | CL_PLP302 | Released |  | 302 | I | T4 | 250 | S |  | 6 | M2 |  | X | DF | I2
| 10000000000003162 | PLP302_250kW_400V_I3_Con_Fu_Di_CON | CL_PLP302 | Released |  | 302 | I | T4 | 250 | S |  | 6 | M2 |  | X | DF | I3
| 10000000000003163 | PLP302_250kW_400V_I3_Con_Fu_Di_POW | CL_PLP302 | Released |  | 302 | I | T4 | 250 | S |  | 6 | M2 |  | X | DF | I2
| 10000000000003163 | PLP302_250kW_400V_I3_Con_Fu_Di_POW | CL_PLP302 | Released |  | 302 | I | T4 | 250 | S |  | 6 | M2 |  | X | DF | I3
| 10000000000003169 | PLP302_315kW_400V_I3_Con_Fu_Di_SLD | CL_PLP302 | Released |  | 302 | I | T4 | 315 | S |  | 6 | M2 |  | X | DF | I3
| 10000000000003164 | PLP302_315kW_400V_I2_Con_Fu_Di_GA | CL_PLP302 | Released |  | 302 | I | T4 | 315 | S |  | 6 | M2 |  | X | DF | I2
| 10000000000003164 | PLP302_315kW_400V_I2_Con_Fu_Di_GA | CL_PLP302 | Released |  | 302 | I | T4 | 315 | S |  | 6 | M2 |  | X | DF | I3
| 10000000000003165 | PLP302_315kW_400V_I2_Con_Fu_Di_SLD | CL_PLP302 | Released |  | 302 | I | T4 | 315 | S |  | 6 | M2 |  | X | DF | I2
| 10000000000003166 | PLP302_315kW_400V_I3_Con_Fu_Di_3D | CL_PLP302 | Released |  | 302 | I | T4 | 315 | S |  | 6 | M2 |  | X | DF | I2
| 10000000000003166 | PLP302_315kW_400V_I3_Con_Fu_Di_3D | CL_PLP302 | Released |  | 302 | I | T4 | 315 | S |  | 6 | M2 |  | X | DF | I3
| 10000000000003167 | PLP302_315kW_400V_I3_Con_Fu_Di_CON | CL_PLP302 | Released |  | 302 | I | T4 | 315 | S |  | 6 | M2 |  | X | DF | I2
| 10000000000003167 | PLP302_315kW_400V_I3_Con_Fu_Di_CON | CL_PLP302 | Released |  | 302 | I | T4 | 315 | S |  | 6 | M2 |  | X | DF | I3
| 10000000000003168 | PLP302_315kW_400V_I3_Con_Fu_Di_POW | CL_PLP302 | Released |  | 302 | I | T4 | 315 | S |  | 6 | M2 |  | X | DF | I2
| 10000000000003168 | PLP302_315kW_400V_I3_Con_Fu_Di_POW | CL_PLP302 | Released |  | 302 | I | T4 | 315 | S |  | 6 | M2 |  | X | DF | I3
| 10000000000003294 | PLP302_90kW_400V_I2_Con_Fu_SLD | CL_PLP302 | Released |  | 302 | I | T4 | 90 | S |  | 6 | M9 |  | X | DF | I2
| 10000000000003293 | PLP302_90kW_400V_I2_Con_Fu_GA | CL_PLP302 | Released |  | 302 | I | T4 | 90 | S |  | 6 | M9 |  | X | DF | I2
| 10000000000003293 | PLP302_90kW_400V_I2_Con_Fu_GA | CL_PLP302 | Released |  | 302 | I | T4 | 90 | S |  | 6 | M9 |  | X | DF | I3
| 10000000000003292 | PLP302_90kW_400V_I3_Con_Fu_SLD | CL_PLP302 | Released |  | 302 | I | T4 | 90 | S |  | 6 | M9 |  | X | DF | I3
| 10000000000003295 | PLP302_90kW_400V_I3_Con_Fu_3D | CL_PLP302 | Released |  | 302 | I | T4 | 90 | S |  | 6 | M9 |  | X | DF | I2
| 10000000000003295 | PLP302_90kW_400V_I3_Con_Fu_3D | CL_PLP302 | Released |  | 302 | I | T4 | 90 | S |  | 6 | M9 |  | X | DF | I3
| 10000000000003296 | PLP302_90kW_400V_I3_Con_Fu_CON | CL_PLP302 | Released |  | 302 | I | T4 | 90 | S |  | 6 | M9 |  | X | DF | I2
| 10000000000003296 | PLP302_90kW_400V_I3_Con_Fu_CON | CL_PLP302 | Released |  | 302 | I | T4 | 90 | S |  | 6 | M9 |  | X | DF | I3
| 10000000000003297 | PLP302_90kW_400V_I3_Con_Fu_POW | CL_PLP302 | Released |  | 302 | I | T4 | 90 | S |  | 6 | M9 |  | X | DF | I2
| 10000000000003297 | PLP302_90kW_400V_I3_Con_Fu_POW | CL_PLP302 | Released |  | 302 | I | T4 | 90 | S |  | 6 | M9 |  | X | DF | I3
| 10000000000003299 | PLP302_110kW_400V_I2_Con_Fu_SLD | CL_PLP302 | Released |  | 302 | I | T4 | 110 | S |  | 6 | M9 |  | X | DF | I2
| 10000000000003298 | PLP302_110kW_400V_I2_Con_Fu_GA | CL_PLP302 | Released |  | 302 | I | T4 | 110 | S |  | 6 | M9 |  | X | DF | I2
| 10000000000003298 | PLP302_110kW_400V_I2_Con_Fu_GA | CL_PLP302 | Released |  | 302 | I | T4 | 110 | S |  | 6 | M9 |  | X | DF | I3
| 10000000000003303 | PLP302_110kW_400V_I3_Con_Fu_SLD | CL_PLP302 | Released |  | 302 | I | T4 | 110 | S |  | 6 | M9 |  | X | DF | I3
| 10000000000003300 | PLP302_110kW_400V_I3_Con_Fu_3D | CL_PLP302 | Released |  | 302 | I | T4 | 110 | S |  | 6 | M9 |  | X | DF | I2
| 10000000000003300 | PLP302_110kW_400V_I3_Con_Fu_3D | CL_PLP302 | Released |  | 302 | I | T4 | 110 | S |  | 6 | M9 |  | X | DF | I3
| 10000000000003301 | PLP302_110kW_400V_I3_Con_Fu_CON | CL_PLP302 | Released |  | 302 | I | T4 | 110 | S |  | 6 | M9 |  | X | DF | I2
| 10000000000003301 | PLP302_110kW_400V_I3_Con_Fu_CON | CL_PLP302 | Released |  | 302 | I | T4 | 110 | S |  | 6 | M9 |  | X | DF | I3
| 10000000000003302 | PLP302_110kW_400V_I3_Con_Fu_POW | CL_PLP302 | Released |  | 302 | I | T4 | 110 | S |  | 6 | M9 |  | X | DF | I2
| 10000000000003302 | PLP302_110kW_400V_I3_Con_Fu_POW | CL_PLP302 | Released |  | 302 | I | T4 | 110 | S |  | 6 | M9 |  | X | DF | I3
| 10000000000003306 | PLP302_132kW_400V_I2_Con_Fu_SLD | CL_PLP302 | Released |  | 302 | I | T4 | 132 | S |  | 6 | M9 |  | X | DF | I2
| 10000000000003305 | PLP302_132kW_400V_I2_Con_Fu_GA | CL_PLP302 | Released |  | 302 | I | T4 | 132 | S |  | 6 | M9 |  | X | DF | I2
| 10000000000003305 | PLP302_132kW_400V_I2_Con_Fu_GA | CL_PLP302 | Released |  | 302 | I | T4 | 132 | S |  | 6 | M9 |  | X | DF | I3
| 10000000000003304 | PLP302_132kW_400V_I3_Con_Fu_SLD | CL_PLP302 | Released |  | 302 | I | T4 | 132 | S |  | 6 | M9 |  | X | DF | I3
| 10000000000003307 | PLP302_132kW_400V_I3_Con_Fu_3D | CL_PLP302 | Released |  | 302 | I | T4 | 132 | S |  | 6 | M9 |  | X | DF | I2
| 10000000000003307 | PLP302_132kW_400V_I3_Con_Fu_3D | CL_PLP302 | Released |  | 302 | I | T4 | 132 | S |  | 6 | M9 |  | X | DF | I3
| 10000000000003308 | PLP302_132kW_400V_I3_Con_Fu_CON | CL_PLP302 | Released |  | 302 | I | T4 | 132 | S |  | 6 | M9 |  | X | DF | I2
| 10000000000003308 | PLP302_132kW_400V_I3_Con_Fu_CON | CL_PLP302 | Released |  | 302 | I | T4 | 132 | S |  | 6 | M9 |  | X | DF | I3
| 10000000000003309 | PLP302_132kW_400V_I3_Con_Fu_POW | CL_PLP302 | Released |  | 302 | I | T4 | 132 | S |  | 6 | M9 |  | X | DF | I2
| 10000000000003309 | PLP302_132kW_400V_I3_Con_Fu_POW | CL_PLP302 | Released |  | 302 | I | T4 | 132 | S |  | 6 | M9 |  | X | DF | I3
| 10000000000003311 | PLP302_160kW_400V_I2_Con_Fu_SLD | CL_PLP302 | Released |  | 302 | I | T4 | 160 | S |  | 6 | M9 |  | X | DF | I2
| 10000000000003310 | PLP302_160kW_400V_I2_Con_Fu_GA | CL_PLP302 | Released |  | 302 | I | T4 | 160 | S |  | 6 | M9 |  | X | DF | I2
| 10000000000003310 | PLP302_160kW_400V_I2_Con_Fu_GA | CL_PLP302 | Released |  | 302 | I | T4 | 160 | S |  | 6 | M9 |  | X | DF | I3
| 10000000000003315 | PLP302_160kW_400V_I3_Con_Fu_SLD | CL_PLP302 | Released |  | 302 | I | T4 | 160 | S |  | 6 | M9 |  | X | DF | I3
| 10000000000003312 | PLP302_160kW_400V_I3_Con_Fu_3D | CL_PLP302 | Released |  | 302 | I | T4 | 160 | S |  | 6 | M9 |  | X | DF | I2
| 10000000000003312 | PLP302_160kW_400V_I3_Con_Fu_3D | CL_PLP302 | Released |  | 302 | I | T4 | 160 | S |  | 6 | M9 |  | X | DF | I3
| 10000000000003313 | PLP302_160kW_400V_I3_Con_Fu_CON | CL_PLP302 | Released |  | 302 | I | T4 | 160 | S |  | 6 | M9 |  | X | DF | I2
| 10000000000003313 | PLP302_160kW_400V_I3_Con_Fu_CON | CL_PLP302 | Released |  | 302 | I | T4 | 160 | S |  | 6 | M9 |  | X | DF | I3
| 10000000000003314 | PLP302_160kW_400V_I3_Con_Fu_POW | CL_PLP302 | Released |  | 302 | I | T4 | 160 | S |  | 6 | M9 |  | X | DF | I2
| 10000000000003314 | PLP302_160kW_400V_I3_Con_Fu_POW | CL_PLP302 | Released |  | 302 | I | T4 | 160 | S |  | 6 | M9 |  | X | DF | I3
| 10000000000003317 | PLP302_200kW_400V_I2_Con_Fu_SLD | CL_PLP302 | Released |  | 302 | I | T4 | 200 | S |  | 6 | M9 |  | X | DF | I2
| 10000000000003316 | PLP302_200kW_400V_I2_Con_Fu_GA | CL_PLP302 | Released |  | 302 | I | T4 | 200 | S |  | 6 | M9 |  | X | DF | I2
| 10000000000003316 | PLP302_200kW_400V_I2_Con_Fu_GA | CL_PLP302 | Released |  | 302 | I | T4 | 200 | S |  | 6 | M9 |  | X | DF | I3
| 10000000000003321 | PLP302_200kW_400V_I3_Con_Fu_SLD | CL_PLP302 | Released |  | 302 | I | T4 | 200 | S |  | 6 | M9 |  | X | DF | I3
| 10000000000003318 | PLP302_200kW_400V_I3_Con_Fu_3D | CL_PLP302 | Released |  | 302 | I | T4 | 200 | S |  | 6 | M9 |  | X | DF | I2
| 10000000000003318 | PLP302_200kW_400V_I3_Con_Fu_3D | CL_PLP302 | Released |  | 302 | I | T4 | 200 | S |  | 6 | M9 |  | X | DF | I3
| 10000000000003319 | PLP302_200kW_400V_I3_Con_Fu_CON | CL_PLP302 | Released |  | 302 | I | T4 | 200 | S |  | 6 | M9 |  | X | DF | I2
| 10000000000003319 | PLP302_200kW_400V_I3_Con_Fu_CON | CL_PLP302 | Released |  | 302 | I | T4 | 200 | S |  | 6 | M9 |  | X | DF | I3
| 10000000000003320 | PLP302_200kW_400V_I3_Con_Fu_POW | CL_PLP302 | Released |  | 302 | I | T4 | 200 | S |  | 6 | M9 |  | X | DF | I2
| 10000000000003320 | PLP302_200kW_400V_I3_Con_Fu_POW | CL_PLP302 | Released |  | 302 | I | T4 | 200 | S |  | 6 | M9 |  | X | DF | I3
| 10000000000003323 | PLP302_250kW_400V_I2_Con_Fu_SLD | CL_PLP302 | Released |  | 302 | I | T4 | 250 | S |  | 6 | M9 |  | X | DF | I2
| 10000000000003322 | PLP302_250kW_400V_I2_Con_Fu_GA | CL_PLP302 | Released |  | 302 | I | T4 | 250 | S |  | 6 | M9 |  | X | DF | I2
| 10000000000003322 | PLP302_250kW_400V_I2_Con_Fu_GA | CL_PLP302 | Released |  | 302 | I | T4 | 250 | S |  | 6 | M9 |  | X | DF | I3
| 10000000000003327 | PLP302_250kW_400V_I3_Con_Fu_SLD | CL_PLP302 | Released |  | 302 | I | T4 | 250 | S |  | 6 | M9 |  | X | DF | I3
| 10000000000003324 | PLP302_250kW_400V_I3_Con_Fu_3D | CL_PLP302 | Released |  | 302 | I | T4 | 250 | S |  | 6 | M9 |  | X | DF | I2
| 10000000000003324 | PLP302_250kW_400V_I3_Con_Fu_3D | CL_PLP302 | Released |  | 302 | I | T4 | 250 | S |  | 6 | M9 |  | X | DF | I3
| 10000000000003325 | PLP302_250kW_400V_I3_Con_Fu_CON | CL_PLP302 | Released |  | 302 | I | T4 | 250 | S |  | 6 | M9 |  | X | DF | I2
| 10000000000003325 | PLP302_250kW_400V_I3_Con_Fu_CON | CL_PLP302 | Released |  | 302 | I | T4 | 250 | S |  | 6 | M9 |  | X | DF | I3
| 10000000000003326 | PLP302_250kW_400V_I3_Con_Fu_POW | CL_PLP302 | Released |  | 302 | I | T4 | 250 | S |  | 6 | M9 |  | X | DF | I2
| 10000000000003326 | PLP302_250kW_400V_I3_Con_Fu_POW | CL_PLP302 | Released |  | 302 | I | T4 | 250 | S |  | 6 | M9 |  | X | DF | I3
| 10000000000003333 | PLP302_315kW_400V_I3_Con_Fu_SLD | CL_PLP302 | Released |  | 302 | I | T4 | 315 | S |  | 6 | M9 |  | X | DF | I3
| 10000000000003328 | PLP302_315kW_400V_I2_Con_Fu_GA | CL_PLP302 | Released |  | 302 | I | T4 | 315 | S |  | 6 | M9 |  | X | DF | I2
| 10000000000003328 | PLP302_315kW_400V_I2_Con_Fu_GA | CL_PLP302 | Released |  | 302 | I | T4 | 315 | S |  | 6 | M9 |  | X | DF | I3
| 10000000000003329 | PLP302_315kW_400V_I2_Con_Fu_SLD | CL_PLP302 | Released |  | 302 | I | T4 | 315 | S |  | 6 | M9 |  | X | DF | I2
| 10000000000003330 | PLP302_315kW_400V_I3_Con_Fu_3D | CL_PLP302 | Released |  | 302 | I | T4 | 315 | S |  | 6 | M9 |  | X | DF | I2
| 10000000000003330 | PLP302_315kW_400V_I3_Con_Fu_3D | CL_PLP302 | Released |  | 302 | I | T4 | 315 | S |  | 6 | M9 |  | X | DF | I3
| 10000000000003331 | PLP302_315kW_400V_I3_Con_Fu_CON | CL_PLP302 | Released |  | 302 | I | T4 | 315 | S |  | 6 | M9 |  | X | DF | I2
| 10000000000003331 | PLP302_315kW_400V_I3_Con_Fu_CON | CL_PLP302 | Released |  | 302 | I | T4 | 315 | S |  | 6 | M9 |  | X | DF | I3
| 10000000000003332 | PLP302_315kW_400V_I3_Con_Fu_POW | CL_PLP302 | Released |  | 302 | I | T4 | 315 | S |  | 6 | M9 |  | X | DF | I2
| 10000000000003332 | PLP302_315kW_400V_I3_Con_Fu_POW | CL_PLP302 | Released |  | 302 | I | T4 | 315 | S |  | 6 | M9 |  | X | DF | I3
| 10000000000003339 | PLP302_355kW_400V_I3_Con_Fu_SLD | CL_PLP302 | Released |  | 302 | I | T4 | 355 | S |  | 6 | M9 |  | X | DF | I3
| 10000000000003334 | PLP302_355kW_400V_I2_Con_Fu_GA | CL_PLP302 | Released |  | 302 | I | T4 | 355 | S |  | 6 | M9 |  | X | DF | I2
| 10000000000003334 | PLP302_355kW_400V_I2_Con_Fu_GA | CL_PLP302 | Released |  | 302 | I | T4 | 355 | S |  | 6 | M9 |  | X | DF | I3
| 10000000000003335 | PLP302_355kW_400V_I2_Con_Fu_SLD | CL_PLP302 | Released |  | 302 | I | T4 | 355 | S |  | 6 | M9 |  | X | DF | I2
| 10000000000003336 | PLP302_355kW_400V_I3_Con_Fu_3D | CL_PLP302 | Released |  | 302 | I | T4 | 355 | S |  | 6 | M9 |  | X | DF | I2
| 10000000000003336 | PLP302_355kW_400V_I3_Con_Fu_3D | CL_PLP302 | Released |  | 302 | I | T4 | 355 | S |  | 6 | M9 |  | X | DF | I3
| 10000000000003337 | PLP302_355kW_400V_I3_Con_Fu_CON | CL_PLP302 | Released |  | 302 | I | T4 | 355 | S |  | 6 | M9 |  | X | DF | I2
| 10000000000003337 | PLP302_355kW_400V_I3_Con_Fu_CON | CL_PLP302 | Released |  | 302 | I | T4 | 355 | S |  | 6 | M9 |  | X | DF | I3
| 10000000000003338 | PLP302_355kW_400V_I3_Con_Fu_POW | CL_PLP302 | Released |  | 302 | I | T4 | 355 | S |  | 6 | M9 |  | X | DF | I2
| 10000000000003338 | PLP302_355kW_400V_I3_Con_Fu_POW | CL_PLP302 | Released |  | 302 | I | T4 | 355 | S |  | 6 | M9 |  | X | DF | I3
| 10000000000003345 | PLP302_400kW_400V_I3_Con_Fu_SLD | CL_PLP302 | Released |  | 302 | I | T4 | 400 | S |  | 6 | M9 |  | X | DF | I3
| 10000000000003340 | PLP302_400kW_400V_I2_Con_Fu_GA | CL_PLP302 | Released |  | 302 | I | T4 | 400 | S |  | 6 | M9 |  | X | DF | I2
| 10000000000003340 | PLP302_400kW_400V_I2_Con_Fu_GA | CL_PLP302 | Released |  | 302 | I | T4 | 400 | S |  | 6 | M9 |  | X | DF | I3
| 10000000000003341 | PLP302_90kW_400V_I2_Con_SLD | CL_PLP302 | Released |  | 302 | I | T4 | 90 | S |  | 6 | MA |  | X | DF | I2
| 10000000000003342 | PLP302_400kW_400V_I3_Con_Fu_3D | CL_PLP302 | Released |  | 302 | I | T4 | 400 | S |  | 6 | M9 |  | X | DF | I2
| 10000000000003342 | PLP302_400kW_400V_I3_Con_Fu_3D | CL_PLP302 | Released |  | 302 | I | T4 | 400 | S |  | 6 | M9 |  | X | DF | I3
| 10000000000003343 | PLP302_400kW_400V_I3_Con_Fu_CON | CL_PLP302 | Released |  | 302 | I | T4 | 400 | S |  | 6 | M9 |  | X | DF | I2
| 10000000000003343 | PLP302_400kW_400V_I3_Con_Fu_CON | CL_PLP302 | Released |  | 302 | I | T4 | 400 | S |  | 6 | M9 |  | X | DF | I3
| 10000000000003344 | PLP302_400kW_400V_I3_Con_Fu_POW | CL_PLP302 | Released |  | 302 | I | T4 | 400 | S |  | 6 | M9 |  | X | DF | I2
| 10000000000003344 | PLP302_400kW_400V_I3_Con_Fu_POW | CL_PLP302 | Released |  | 302 | I | T4 | 400 | S |  | 6 | M9 |  | X | DF | I3
| 10000000000003172 | PLP302_90kW_400V_I2_Con_SLD | CL_PLP302 | obsolete |  | 302 | I | T4 | 90 | S |  | 6 | MA |  | X | DF | I2
| 10000000000002921 | PLP302_90kW_400V_I3_Con_SLD | CL_PLP302 | Released |  | 302 | I | T4 | 90 | S |  | 6 | MA |  | X | DF | I3
| 10000000000002922 | PLP302_90kW_400V_I3_Con_3D | CL_PLP302 | Released |  | 302 | I | T4 | 90 | S |  | 6 | MA |  | X | DF | I2
| 10000000000002922 | PLP302_90kW_400V_I3_Con_3D | CL_PLP302 | Released |  | 302 | I | T4 | 90 | S |  | 6 | MA |  | X | DF | I3
| 10000000000002923 | PLP302_90kW_400V_I3_Con_CON | CL_PLP302 | Released |  | 302 | I | T4 | 90 | S |  | 6 | MA |  | X | DF | I2
| 10000000000002923 | PLP302_90kW_400V_I3_Con_CON | CL_PLP302 | Released |  | 302 | I | T4 | 90 | S |  | 6 | MA |  | X | DF | I3
| 10000000000002924 | PLP302_90kW_400V_I3_Con_POW | CL_PLP302 | Released |  | 302 | I | T4 | 90 | S |  | 6 | MA |  | X | DF | I2
| 10000000000002924 | PLP302_90kW_400V_I3_Con_POW | CL_PLP302 | Released |  | 302 | I | T4 | 90 | S |  | 6 | MA |  | X | DF | I3
| 10000000000003171 | PLP302_90kW_400V_I2_Con_GA | CL_PLP302 | Released |  | 302 | I | T4 | 90 | S |  | 6 | MA |  | X | DF | I2
| 10000000000003171 | PLP302_90kW_400V_I2_Con_GA | CL_PLP302 | Released |  | 302 | I | T4 | 90 | S |  | 6 | MA |  | X | DF | I3
| 10000000000003173 | PLP302_110kW_400V_I2_Con_SLD | CL_PLP302 | obsolete |  | 302 | I | T4 | 110 | S |  | 6 | MA |  | X | DF | I2
| 10000000000002957 | PLP302_110kW_400V_I3_Con_SLD | CL_PLP302 | Released |  | 302 | I | T4 | 110 | S |  | 6 | MA |  | X | DF | I3
| 10000000000002955 | PLP302_110kW_400V_I3_Con_3D | CL_PLP302 | Released |  | 302 | I | T4 | 110 | S |  | 6 | MA |  | X | DF | I2
| 10000000000002955 | PLP302_110kW_400V_I3_Con_3D | CL_PLP302 | Released |  | 302 | I | T4 | 110 | S |  | 6 | MA |  | X | DF | I3
| 10000000000002956 | PLP302_110kW_400V_I3_Con_CON | CL_PLP302 | Released |  | 302 | I | T4 | 110 | S |  | 6 | MA |  | X | DF | I2
| 10000000000002956 | PLP302_110kW_400V_I3_Con_CON | CL_PLP302 | Released |  | 302 | I | T4 | 110 | S |  | 6 | MA |  | X | DF | I3
| 10000000000002958 | PLP302_110kW_400V_I3_Con_POW | CL_PLP302 | Released |  | 302 | I | T4 | 110 | S |  | 6 | MA |  | X | DF | I2
| 10000000000002958 | PLP302_110kW_400V_I3_Con_POW | CL_PLP302 | Released |  | 302 | I | T4 | 110 | S |  | 6 | MA |  | X | DF | I3
| 10000000000003174 | PLP302_110kW_400V_I2_Con_GA | CL_PLP302 | Released |  | 302 | I | T4 | 110 | S |  | 6 | MA |  | X | DF | I2
| 10000000000003174 | PLP302_110kW_400V_I2_Con_GA | CL_PLP302 | Released |  | 302 | I | T4 | 110 | S |  | 6 | MA |  | X | DF | I3
| 10000000000002961 | PLP302_132kW_400V_I3_Con_SLD | CL_PLP302 | Released |  | 302 | I | T4 | 132 | S |  | 6 | MA |  | X | DF | I3
| 10000000000002959 | PLP302_132kW_400V_I3_Con_3D | CL_PLP302 | Released |  | 302 | I | T4 | 132 | S |  | 6 | MA |  | X | DF | I2
| 10000000000002959 | PLP302_132kW_400V_I3_Con_3D | CL_PLP302 | Released |  | 302 | I | T4 | 132 | S |  | 6 | MA |  | X | DF | I3
| 10000000000002960 | PLP302_132kW_400V_I3_Con_CON | CL_PLP302 | Released |  | 302 | I | T4 | 132 | S |  | 6 | MA |  | X | DF | I2
| 10000000000002960 | PLP302_132kW_400V_I3_Con_CON | CL_PLP302 | Released |  | 302 | I | T4 | 132 | S |  | 6 | MA |  | X | DF | I3
| 10000000000002962 | PLP302_132kW_400V_I3_Con_POW | CL_PLP302 | Released |  | 302 | I | T4 | 132 | S |  | 6 | MA |  | X | DF | I2
| 10000000000002962 | PLP302_132kW_400V_I3_Con_POW | CL_PLP302 | Released |  | 302 | I | T4 | 132 | S |  | 6 | MA |  | X | DF | I3
| 10000000000003175 | PLP302_132kW_400V_I2_Con_SLD | CL_PLP302 | Released |  | 302 | I | T4 | 132 | S |  | 6 | MA |  | X | DF | I2
| 10000000000003176 | PLP302_132kW_400V_I2_Con_GA | CL_PLP302 | Released |  | 302 | I | T4 | 132 | S |  | 6 | MA |  | X | DF | I2
| 10000000000003176 | PLP302_132kW_400V_I2_Con_GA | CL_PLP302 | Released |  | 302 | I | T4 | 132 | S |  | 6 | MA |  | X | DF | I3
| 10000000000002964 | PLP302_160kW_I3_Con_SLD | CL_PLP302 | Released |  | 302 | I | T4 | 160 | S |  | 6 | MA |  | X | DF | I3
| 10000000000002966 | PLP302_160kW_I3_Con_3D | CL_PLP302 | Released |  | 302 | I | T4 | 160 | S |  | 6 | MA |  | X | DF | I2
| 10000000000002966 | PLP302_160kW_I3_Con_3D | CL_PLP302 | Released |  | 302 | I | T4 | 160 | S |  | 6 | MA |  | X | DF | I3
| 10000000000002963 | PLP302_160kW_I3_Con_CON | CL_PLP302 | Released |  | 302 | I | T4 | 160 | S |  | 6 | MA |  | X | DF | I2
| 10000000000002963 | PLP302_160kW_I3_Con_CON | CL_PLP302 | Released |  | 302 | I | T4 | 160 | S |  | 6 | MA |  | X | DF | I3
| 10000000000002965 | PLP302_160kW_I3_Con_POW | CL_PLP302 | Released |  | 302 | I | T4 | 160 | S |  | 6 | MA |  | X | DF | I2
| 10000000000002965 | PLP302_160kW_I3_Con_POW | CL_PLP302 | Released |  | 302 | I | T4 | 160 | S |  | 6 | MA |  | X | DF | I3
| 10000000000003178 | PLP302_160kW_I2_Con_SLD | CL_PLP302 | Released |  | 302 | I | T4 | 160 | S |  | 6 | MA |  | X | DF | I2
| 10000000000003177 | PLP302_160kW_I2_Con_GA | CL_PLP302 | Released |  | 302 | I | T4 | 160 | S |  | 6 | MA |  | X | DF | I2
| 10000000000003177 | PLP302_160kW_I2_Con_GA | CL_PLP302 | Released |  | 302 | I | T4 | 160 | S |  | 6 | MA |  | X | DF | I3
| 10000000000002968 | PLP302_200kW_400V_I3_Con_SLD | CL_PLP302 | Released |  | 302 | I | T4 | 200 | S |  | 6 | MA |  | X | DF | I3
| 10000000000002969 | PLP302_200kW_400V_I3_Con_3D | CL_PLP302 | Released |  | 302 | I | T4 | 200 | S |  | 6 | MA |  | X | DF | I2
| 10000000000002969 | PLP302_200kW_400V_I3_Con_3D | CL_PLP302 | Released |  | 302 | I | T4 | 200 | S |  | 6 | MA |  | X | DF | I3
| 10000000000002970 | PLP302_200kW_400V_I3_Con_CON | CL_PLP302 | Released |  | 302 | I | T4 | 200 | S |  | 6 | MA |  | X | DF | I3
| 10000000000002970 | PLP302_200kW_400V_I3_Con_CON | CL_PLP302 | Released |  | 302 | I | T4 | 200 | S |  | 6 | MA |  | X | DF | I2
| 10000000000002971 | PLP302_200kW_400V_I3_Con_POW | CL_PLP302 | Released |  | 302 | I | T4 | 200 | S |  | 6 | MA |  | X | DF | I3
| 10000000000002971 | PLP302_200kW_400V_I3_Con_POW | CL_PLP302 | Released |  | 302 | I | T4 | 200 | S |  | 6 | MA |  | X | DF | I2
| 10000000000003180 | PLP302_200kW_400V_I2_Con_SLD | CL_PLP302 | Released |  | 302 | I | T4 | 200 | S |  | 6 | MA |  | X | DF | I2
| 10000000000003181 | PLP302_200kW_400V_I2_Con_GA | CL_PLP302 | Released |  | 302 | I | T4 | 200 | S |  | 6 | MA |  | X | DF | I2
| 10000000000003181 | PLP302_200kW_400V_I2_Con_GA | CL_PLP302 | Released |  | 302 | I | T4 | 200 | S |  | 6 | MA |  | X | DF | I3
| 10000000000002976 | PLP302_250kW_400V_I3_Con_SLD | CL_PLP302 | Released |  | 302 | I | T4 | 250 | S |  | 6 | MA |  | X | DF | I3
| 10000000000002978 | PLP302_250kW_400V_I3_Con_3D | CL_PLP302 | Released |  | 302 | I | T4 | 250 | S |  | 6 | MA |  | X | DF | I2
| 10000000000002978 | PLP302_250kW_400V_I3_Con_3D | CL_PLP302 | Released |  | 302 | I | T4 | 250 | S |  | 6 | MA |  | X | DF | I3
| 10000000000002975 | PLP302_250kW_400V_I3_Con_CON | CL_PLP302 | Released |  | 302 | I | T4 | 250 | S |  | 6 | MA |  | X | DF | I2
| 10000000000002975 | PLP302_250kW_400V_I3_Con_CON | CL_PLP302 | Released |  | 302 | I | T4 | 250 | S |  | 6 | MA |  | X | DF | I3
| 10000000000002977 | PLP302_250kW_400V_I3_Con_POW | CL_PLP302 | Released |  | 302 | I | T4 | 250 | S |  | 6 | MA |  | X | DF | I2
| 10000000000002977 | PLP302_250kW_400V_I3_Con_POW | CL_PLP302 | Released |  | 302 | I | T4 | 250 | S |  | 6 | MA |  | X | DF | I3
| 10000000000003184 | PLP302_250kW_400V_I2_Con_SLD | CL_PLP302 | Released |  | 302 | I | T4 | 250 | S |  | 6 | MA |  | X | DF | I2
| 10000000000003183 | PLP302_250kW_400V_I2_Con_GA | CL_PLP302 | Released |  | 302 | I | T4 | 250 | S |  | 6 | MA |  | X | DF | I2
| 10000000000003183 | PLP302_250kW_400V_I2_Con_GA | CL_PLP302 | Released |  | 302 | I | T4 | 250 | S |  | 6 | MA |  | X | DF | I3
| 10000000000003186 | PLP302_315kW_400V_I2_Con_SLD | CL_PLP302 | obsolete |  | 302 | I | T4 | 315 | S |  | 6 | MA |  | X | DF | I2
| 10000000000002982 | PLP302_315kW_400V_I3_Con_SLD | CL_PLP302 | Released |  | 302 | I | T4 | 315 | S |  | 6 | MA |  | X | DF | I3
| 10000000000002979 | PLP302_315kW_400V_I3_Con_3D | CL_PLP302 | Released |  | 302 | I | T4 | 315 | S |  | 6 | MA |  | X | DF | I2
| 10000000000002979 | PLP302_315kW_400V_I3_Con_3D | CL_PLP302 | Released |  | 302 | I | T4 | 315 | S |  | 6 | MA |  | X | DF | I3
| 10000000000002980 | PLP302_315kW_400V_I3_Con_CON | CL_PLP302 | Released |  | 302 | I | T4 | 315 | S |  | 6 | MA |  | X | DF | I2
| 10000000000002980 | PLP302_315kW_400V_I3_Con_CON | CL_PLP302 | Released |  | 302 | I | T4 | 315 | S |  | 6 | MA |  | X | DF | I3
| 10000000000002981 | PLP302_315kW_400V_I3_Con_POW | CL_PLP302 | Released |  | 302 | I | T4 | 315 | S |  | 6 | MA |  | X | DF | I2
| 10000000000002981 | PLP302_315kW_400V_I3_Con_POW | CL_PLP302 | Released |  | 302 | I | T4 | 315 | S |  | 6 | MA |  | X | DF | I3
| 10000000000003185 | PLP302_315kW_400V_I2_Con_GA | CL_PLP302 | Released |  | 302 | I | T4 | 315 | S |  | 6 | MA |  | X | DF | I2
| 10000000000003185 | PLP302_315kW_400V_I2_Con_GA | CL_PLP302 | Released |  | 302 | I | T4 | 315 | S |  | 6 | MA |  | X | DF | I3
| 10000000000003187 | PLP302_355kW_400V_I3_Con_GA | CL_PLP302 | Released |  | 302 | I | T4 | 355 | S |  | 6 | MA |  | X | DF | I2
| 10000000000003187 | PLP302_355kW_400V_I3_Con_GA | CL_PLP302 | Released |  | 302 | I | T4 | 355 | S |  | 6 | MA |  | X | DF | I3
| 10000000000003188 | PLP302_355kW_400V_I2_Con_SLD | CL_PLP302 | obsolete |  | 302 | I | T4 | 355 | S |  | 6 | MA |  | X | DF | I2
| 10000000000002986 | PLP302_355kW_400V_I3_Con_SLD | CL_PLP302 | Released |  | 302 | I | T4 | 355 | S |  | 6 | MA |  | X | DF | I3
| 10000000000002983 | PLP302_355kW_400V_I3_Con_3D | CL_PLP302 | Released |  | 302 | I | T4 | 355 | S |  | 6 | MA |  | X | DF | I2
| 10000000000002983 | PLP302_355kW_400V_I3_Con_3D | CL_PLP302 | Released |  | 302 | I | T4 | 355 | S |  | 6 | MA |  | X | DF | I3
| 10000000000002984 | PLP302_355kW_400V_I3_Con_CON | CL_PLP302 | Released |  | 302 | I | T4 | 355 | S |  | 6 | MA |  | X | DF | I2
| 10000000000002984 | PLP302_355kW_400V_I3_Con_CON | CL_PLP302 | Released |  | 302 | I | T4 | 355 | S |  | 6 | MA |  | X | DF | I3
| 10000000000002985 | PLP302_355kW_400V_I3_Con_POW | CL_PLP302 | Released |  | 302 | I | T4 | 355 | S |  | 6 | MA |  | X | DF | I2
| 10000000000002985 | PLP302_355kW_400V_I3_Con_POW | CL_PLP302 | Released |  | 302 | I | T4 | 355 | S |  | 6 | MA |  | X | DF | I3
| 10000000000003190 | PLP302_400kW_400V_I2_Con_GA | CL_PLP302 | Released |  | 302 | I | T4 | 400 | S |  | 6 | MA |  | X | DF | I2
| 10000000000003190 | PLP302_400kW_400V_I2_Con_GA | CL_PLP302 | Released |  | 302 | I | T4 | 400 | S |  | 6 | MA |  | X | DF | I3
| 10000000000003189 | PLP302_400kW_400V_I2_Con_SLD | CL_PLP302 | obsolete |  | 302 | I | T4 | 400 | S |  | 6 | MA |  | X | DF | I2
| 10000000000002990 | PLP302_400kW_400V_I3_Con_SLD | CL_PLP302 | Released |  | 302 | I | T4 | 400 | S |  | 6 | MA |  | X | DF | I3
| 10000000000002987 | PLP302_400kW_400V_I3_Con_3D | CL_PLP302 | Released |  | 302 | I | T4 | 400 | S |  | 6 | MA |  | X | DF | I2
| 10000000000002987 | PLP302_400kW_400V_I3_Con_3D | CL_PLP302 | Released |  | 302 | I | T4 | 400 | S |  | 6 | MA |  | X | DF | I3
| 10000000000002988 | PLP302_400kW_400V_I3_Con_CON | CL_PLP302 | Released |  | 302 | I | T4 | 400 | S |  | 6 | MA |  | X | DF | I2
| 10000000000002988 | PLP302_400kW_400V_I3_Con_CON | CL_PLP302 | Released |  | 302 | I | T4 | 400 | S |  | 6 | MA |  | X | DF | I3
| 10000000000002989 | PLP302_400kW_400V_I3_Con_POW | CL_PLP302 | Released |  | 302 | I | T4 | 400 | S |  | 6 | MA |  | X | DF | I2
| 10000000000002989 | PLP302_400kW_400V_I3_Con_POW | CL_PLP302 | Released |  | 302 | I | T4 | 400 | S |  | 6 | MA |  | X | DF | I3
| 10000000000003072 | PLP302_90kW_400V_I3_Con_du_SLD | CL_PLP302 | Released |  | 302 | I | T4 | 90 | S |  | 6 | MA |  | D | DF | I3
| 10000000000003068 | PLP302_90kW_400V_I2_Con_du_SLD | CL_PLP302 | Released |  | 302 | I | T4 | 90 | S |  | 6 | MA |  | D | DF | I2
| 10000000000003067 | PLP302_90kW_400V_I2_Con_du_GA | CL_PLP302 | Released |  | 302 | I | T4 | 90 | S |  | 6 | MA |  | D | DF | I2
| 10000000000003067 | PLP302_90kW_400V_I2_Con_du_GA | CL_PLP302 | Released |  | 302 | I | T4 | 90 | S |  | 6 | MA |  | D | DF | I3
| 10000000000003069 | PLP302_90kW_400V_I3_Con_du_3D | CL_PLP302 | Released |  | 302 | I | T4 | 90 | S |  | 6 | MA |  | D | DF | I2
| 10000000000003069 | PLP302_90kW_400V_I3_Con_du_3D | CL_PLP302 | Released |  | 302 | I | T4 | 90 | S |  | 6 | MA |  | D | DF | I3
| 10000000000003070 | PLP302_90kW_400V_I3_Con_du_CON | CL_PLP302 | Released |  | 302 | I | T4 | 90 | S |  | 6 | MA |  | D | DF | I2
| 10000000000003070 | PLP302_90kW_400V_I3_Con_du_CON | CL_PLP302 | Released |  | 302 | I | T4 | 90 | S |  | 6 | MA |  | D | DF | I3
| 10000000000003071 | PLP302_90kW_400V_I3_Con_du_POW | CL_PLP302 | Released |  | 302 | I | T4 | 90 | S |  | 6 | MA |  | D | DF | I2
| 10000000000003071 | PLP302_90kW_400V_I3_Con_du_POW | CL_PLP302 | Released |  | 302 | I | T4 | 90 | S |  | 6 | MA |  | D | DF | I3
| 10000000000003076 | PLP302_110kW_400V_I3_Con_du_SLD | CL_PLP302 | Released |  | 302 | I | T4 | 110 | S |  | 6 | MA |  | D | DF | I3
| 10000000000003074 | PLP302_110kW_400V_I2_Con_du_SLD | CL_PLP302 | Released |  | 302 | I | T4 | 110 | S |  | 6 | MA |  | D | DF | I2
| 10000000000003075 | PLP302_110kW_400V_I2_Con_du_GA | CL_PLP302 | Released |  | 302 | I | T4 | 110 | S |  | 6 | MA |  | D | DF | I2
| 10000000000003075 | PLP302_110kW_400V_I2_Con_du_GA | CL_PLP302 | Released |  | 302 | I | T4 | 110 | S |  | 6 | MA |  | D | DF | I3
| 10000000000003077 | PLP302_110kW_400V_I3_Con_du_3D | CL_PLP302 | Released |  | 302 | I | T4 | 110 | S |  | 6 | MA |  | D | DF | I2
| 10000000000003077 | PLP302_110kW_400V_I3_Con_du_3D | CL_PLP302 | Released |  | 302 | I | T4 | 110 | S |  | 6 | MA |  | D | DF | I3
| 10000000000003078 | PLP302_110kW_400V_I3_Con_du_CON | CL_PLP302 | Released |  | 302 | I | T4 | 110 | S |  | 6 | MA |  | D | DF | I2
| 10000000000003078 | PLP302_110kW_400V_I3_Con_du_CON | CL_PLP302 | Released |  | 302 | I | T4 | 110 | S |  | 6 | MA |  | D | DF | I3
| 10000000000003079 | PLP302_110kW_400V_I3_Con_du_POW | CL_PLP302 | Released |  | 302 | I | T4 | 110 | S |  | 6 | MA |  | D | DF | I2
| 10000000000003079 | PLP302_110kW_400V_I3_Con_du_POW | CL_PLP302 | Released |  | 302 | I | T4 | 110 | S |  | 6 | MA |  | D | DF | I3
| 10000000000003084 | PLP302_132kW_400V_I3_Con_du_SLD | CL_PLP302 | Released |  | 302 | I | T4 | 132 | S |  | 6 | MA |  | D | DF | I3
| 10000000000003088 | PLP302_132kW_400V_I2_Con_du_SLD | CL_PLP302 | Released |  | 302 | I | T4 | 132 | S |  | 6 | MA |  | D | DF | I2
| 10000000000003083 | PLP302_132kW_400V_I2_Con_du_GA | CL_PLP302 | Released |  | 302 | I | T4 | 132 | S |  | 6 | MA |  | D | DF | I2
| 10000000000003083 | PLP302_132kW_400V_I2_Con_du_GA | CL_PLP302 | Released |  | 302 | I | T4 | 132 | S |  | 6 | MA |  | D | DF | I3
| 10000000000003087 | PLP302_132kW_400V_I3_Con_du_3D | CL_PLP302 | Released |  | 302 | I | T4 | 132 | S |  | 6 | MA |  | D | DF | I2
| 10000000000003087 | PLP302_132kW_400V_I3_Con_du_3D | CL_PLP302 | Released |  | 302 | I | T4 | 132 | S |  | 6 | MA |  | D | DF | I3
| 10000000000003086 | PLP302_132kW_400V_I3_Con_du_CON | CL_PLP302 | Released |  | 302 | I | T4 | 132 | S |  | 6 | MA |  | D | DF | I2
| 10000000000003086 | PLP302_132kW_400V_I3_Con_du_CON | CL_PLP302 | Released |  | 302 | I | T4 | 132 | S |  | 6 | MA |  | D | DF | I3
| 10000000000003085 | PLP302_132kW_400V_I3_Con_du_POW | CL_PLP302 | Released |  | 302 | I | T4 | 132 | S |  | 6 | MA |  | D | DF | I2
| 10000000000003085 | PLP302_132kW_400V_I3_Con_du_POW | CL_PLP302 | Released |  | 302 | I | T4 | 132 | S |  | 6 | MA |  | D | DF | I3
| 10000000000003090 | PLP302_160kW_400V_I3_Con_du_SLD | CL_PLP302 | Released |  | 302 | I | T4 | 160 | S |  | 6 | MA |  | D | DF | I3
| 10000000000003404 | PLP302_160kW_400V_I2_Con_du_SLD | CL_PLP302 | Released |  | 302 | I | T4 | 160 | S |  | 6 | MA |  | D | DF | I2
| 10000000000003405 | PLP302_160kW_400V_I2_Con_du_GA | CL_PLP302 | Released |  | 302 | I | T4 | 160 | S |  | 6 | MA |  | D | DF | I2
| 10000000000003405 | PLP302_160kW_400V_I2_Con_du_GA | CL_PLP302 | Released |  | 302 | I | T4 | 160 | S |  | 6 | MA |  | D | DF | I3
| 10000000000003089 | PLP302_160kW_400V_I3_Con_du_3D | CL_PLP302 | Released |  | 302 | I | T4 | 160 | S |  | 6 | MA |  | D | DF | I2
| 10000000000003089 | PLP302_160kW_400V_I3_Con_du_3D | CL_PLP302 | Released |  | 302 | I | T4 | 160 | S |  | 6 | MA |  | D | DF | I3
| 10000000000003092 | PLP302_160kW_400V_I3_Con_du_CON | CL_PLP302 | Released |  | 302 | I | T4 | 160 | S |  | 6 | MA |  | D | DF | I2
| 10000000000003092 | PLP302_160kW_400V_I3_Con_du_CON | CL_PLP302 | Released |  | 302 | I | T4 | 160 | S |  | 6 | MA |  | D | DF | I3
| 10000000000003091 | PLP302_160kW_400V_I3_Con_du_POW | CL_PLP302 | Released |  | 302 | I | T4 | 160 | S |  | 6 | MA |  | D | DF | I2
| 10000000000003091 | PLP302_160kW_400V_I3_Con_du_POW | CL_PLP302 | Released |  | 302 | I | T4 | 160 | S |  | 6 | MA |  | D | DF | I3
| 10000000000003098 | PLP302_200kW_400V_I3_Con_du_SLD | CL_PLP302 | Released |  | 302 | I | T4 | 200 | S |  | 6 | MA |  | D | DF | I3
| 10000000000003100 | PLP302_200kW_400V_I2_Con_du_SLD | CL_PLP302 | Released |  | 302 | I | T4 | 200 | S |  | 6 | MA |  | D | DF | I2
| 10000000000003101 | PLP302_200kW_400V_I2_Con_du_GA | CL_PLP302 | Released |  | 302 | I | T4 | 200 | S |  | 6 | MA |  | D | DF | I2
| 10000000000003101 | PLP302_200kW_400V_I2_Con_du_GA | CL_PLP302 | Released |  | 302 | I | T4 | 200 | S |  | 6 | MA |  | D | DF | I3
| 10000000000003096 | PLP302_200kW_400V_I3_Con_du_3D | CL_PLP302 | Released |  | 302 | I | T4 | 200 | S |  | 6 | MA |  | D | DF | I2
| 10000000000003096 | PLP302_200kW_400V_I3_Con_du_3D | CL_PLP302 | Released |  | 302 | I | T4 | 200 | S |  | 6 | MA |  | D | DF | I3
| 10000000000003097 | PLP302_200kW_400V_I3_Con_du_CON | CL_PLP302 | Released |  | 302 | I | T4 | 200 | S |  | 6 | MA |  | D | DF | I2
| 10000000000003097 | PLP302_200kW_400V_I3_Con_du_CON | CL_PLP302 | Released |  | 302 | I | T4 | 200 | S |  | 6 | MA |  | D | DF | I3
| 10000000000003099 | PLP302_200kW_400V_I3_Con_du_POW | CL_PLP302 | Released |  | 302 | I | T4 | 200 | S |  | 6 | MA |  | D | DF | I2
| 10000000000003099 | PLP302_200kW_400V_I3_Con_du_POW | CL_PLP302 | Released |  | 302 | I | T4 | 200 | S |  | 6 | MA |  | D | DF | I3
| 10000000000003105 | PLP302_250kW_400V_I3_Con_du_SLD | CL_PLP302 | Released |  | 302 | I | T4 | 250 | S |  | 6 | MA |  | D | DF | I3
| 10000000000003103 | PLP302_250kW_400V_I2_Con_du_SLD | CL_PLP302 | Released |  | 302 | I | T4 | 250 | S |  | 6 | MA |  | D | DF | I2
| 10000000000003104 | PLP302_250kW_400V_I2_Con_du_GA | CL_PLP302 | Released |  | 302 | I | T4 | 250 | S |  | 6 | MA |  | D | DF | I2
| 10000000000003104 | PLP302_250kW_400V_I2_Con_du_GA | CL_PLP302 | Released |  | 302 | I | T4 | 250 | S |  | 6 | MA |  | D | DF | I3
| 10000000000003107 | PLP302_250kW_400V_I3_Con_du_3D | CL_PLP302 | Released |  | 302 | I | T4 | 250 | S |  | 6 | MA |  | D | DF | I2
| 10000000000003107 | PLP302_250kW_400V_I3_Con_du_3D | CL_PLP302 | Released |  | 302 | I | T4 | 250 | S |  | 6 | MA |  | D | DF | I3
| 10000000000003102 | PLP302_250kW_400V_I3_Con_du_CON | CL_PLP302 | Released |  | 302 | I | T4 | 250 | S |  | 6 | MA |  | D | DF | I2
| 10000000000003102 | PLP302_250kW_400V_I3_Con_du_CON | CL_PLP302 | Released |  | 302 | I | T4 | 250 | S |  | 6 | MA |  | D | DF | I3
| 10000000000003106 | PLP302_250kW_400V_I3_Con_du_POW | CL_PLP302 | Released |  | 302 | I | T4 | 250 | S |  | 6 | MA |  | D | DF | I2
| 10000000000003106 | PLP302_250kW_400V_I3_Con_du_POW | CL_PLP302 | Released |  | 302 | I | T4 | 250 | S |  | 6 | MA |  | D | DF | I3
| 10000000000003110 | PLP302_315kW_400V_I2_Con_du_GA | CL_PLP302 | Released |  | 302 | I | T4 | 315 | S |  | 6 | MA |  | D | DF | I2
| 10000000000003110 | PLP302_315kW_400V_I2_Con_du_GA | CL_PLP302 | Released |  | 302 | I | T4 | 315 | S |  | 6 | MA |  | D | DF | I3
| 10000000000003111 | PLP302_315kW_400V_I3_Con_du_SLD | CL_PLP302 | Released |  | 302 | I | T4 | 315 | S |  | 6 | MA |  | D | DF | I3
| 10000000000003109 | PLP302_315kW_400V_I2_Con_du_SLD | CL_PLP302 | Released |  | 302 | I | T4 | 315 | S |  | 6 | MA |  | D | DF | I2
| 10000000000003113 | PLP302_315kW_400V_I3_Con_du_3D | CL_PLP302 | Released |  | 302 | I | T4 | 315 | S |  | 6 | MA |  | D | DF | I3
| 10000000000003113 | PLP302_315kW_400V_I3_Con_du_3D | CL_PLP302 | Released |  | 302 | I | T4 | 315 | S |  | 6 | MA |  | D | DF | I2
| 10000000000003108 | PLP302_315kW_400V_I3_Con_du_CON | CL_PLP302 | Released |  | 302 | I | T4 | 315 | S |  | 6 | MA |  | D | DF | I3
| 10000000000003108 | PLP302_315kW_400V_I3_Con_du_CON | CL_PLP302 | Released |  | 302 | I | T4 | 315 | S |  | 6 | MA |  | D | DF | I2
| 10000000000003112 | PLP302_315kW_400V_I3_Con_du_POW | CL_PLP302 | Released |  | 302 | I | T4 | 315 | S |  | 6 | MA |  | D | DF | I3
| 10000000000003112 | PLP302_315kW_400V_I3_Con_du_POW | CL_PLP302 | Released |  | 302 | I | T4 | 315 | S |  | 6 | MA |  | D | DF | I2
| 10000000000003114 | PLP302_355_400V_I3_Con_du_SLD | CL_PLP302 | Released |  | 302 | I | T4 | 355 | S |  | 6 | MA |  | D | DF | I3
| 10000000000003115 | PLP302_355_400V_I2_Con_du_GA | CL_PLP302 | Released |  | 302 | I | T4 | 355 | S |  | 6 | MA |  | D | DF | I2
| 10000000000003115 | PLP302_355_400V_I2_Con_du_GA | CL_PLP302 | Released |  | 302 | I | T4 | 355 | S |  | 6 | MA |  | D | DF | I3
| 10000000000003116 | PLP302_355_400V_I2_Con_du_SLD | CL_PLP302 | Released |  | 302 | I | T4 | 355 | S |  | 6 | MA |  | D | DF | I3
| 10000000000003118 | PLP302_355_400V_I3_Con_du_CON | CL_PLP302 | Released |  | 302 | I | T4 | 355 | S |  | 6 | MA |  | D | DF | I3
| 10000000000003118 | PLP302_355_400V_I3_Con_du_CON | CL_PLP302 | Released |  | 302 | I | T4 | 355 | S |  | 6 | MA |  | D | DF | I2
| 10000000000003117 | PLP302_355_400V_I3_Con_du_3D | CL_PLP302 | Released |  | 302 | I | T4 | 355 | S |  | 6 | MA |  | D | DF | I3
| 10000000000003117 | PLP302_355_400V_I3_Con_du_3D | CL_PLP302 | Released |  | 302 | I | T4 | 355 | S |  | 6 | MA |  | D | DF | I2
| 10000000000003119 | PLP302_355_400V_I3_Con_du_POW | CL_PLP302 | Released |  | 302 | I | T4 | 355 | S |  | 6 | MA |  | D | DF | I3
| 10000000000003119 | PLP302_355_400V_I3_Con_du_POW | CL_PLP302 | Released |  | 302 | I | T4 | 355 | S |  | 6 | MA |  | D | DF | I2
| 10000000000003125 | PLP302_400kW_400V_I3_Con_du_SLD | CL_PLP302 | Released |  | 302 | I | T4 | 400 | S |  | 6 | MA |  | D | DF | I3
| 10000000000003120 | PLP302_400kW_400V_I2_Con_du_GA | CL_PLP302 | Released |  | 302 | I | T4 | 400 | S |  | 6 | MA |  | D | DF | I2
| 10000000000003120 | PLP302_400kW_400V_I2_Con_du_GA | CL_PLP302 | Released |  | 302 | I | T4 | 400 | S |  | 6 | MA |  | D | DF | I3
| 10000000000003121 | PLP302_400kW_400V_I2_Con_du_SLD | CL_PLP302 | Released |  | 302 | I | T4 | 400 | S |  | 6 | MA |  | D | DF | I3
| 10000000000003122 | PLP302_400kW_400V_I3_Con_du_3D | CL_PLP302 | Released |  | 302 | I | T4 | 400 | S |  | 6 | MA |  | D | DF | I2
| 10000000000003122 | PLP302_400kW_400V_I3_Con_du_3D | CL_PLP302 | Released |  | 302 | I | T4 | 400 | S |  | 6 | MA |  | D | DF | I3
| 10000000000003123 | PLP302_400kW_400V_I3_Con_du_CON | CL_PLP302 | Released |  | 302 | I | T4 | 400 | S |  | 6 | MA |  | D | DF | I2
| 10000000000003123 | PLP302_400kW_400V_I3_Con_du_CON | CL_PLP302 | Released |  | 302 | I | T4 | 400 | S |  | 6 | MA |  | D | DF | I3
| 10000000000003124 | PLP302_400kW_400V_I3_Con_du_POW | CL_PLP302 | Released |  | 302 | I | T4 | 400 | S |  | 6 | MA |  | D | DF | I2
| 10000000000003124 | PLP302_400kW_400V_I3_Con_du_POW | CL_PLP302 | Released |  | 302 | I | T4 | 400 | S |  | 6 | MA |  | D | DF | I3
| 10000000000003194 | PLP302_90kW_400V_I2_Dis_du_SLD | CL_PLP302 | Released |  | 302 | I | T4 | 90 | S |  | 6 | M0 |  | D | DF | I2
| 10000000000003195 | PLP302_90kW_400V_I2_Dis_du_GA | CL_PLP302 | Released |  | 302 | I | T4 | 90 | S |  | 6 | M0 |  | D | DF | I2
| 10000000000003195 | PLP302_90kW_400V_I2_Dis_du_GA | CL_PLP302 | Released |  | 302 | I | T4 | 90 | S |  | 6 | M0 |  | D | DF | I3
| 10000000000003196 | PLP302_90kW_400V_I3_Dis_du_SLD | CL_PLP302 | Released |  | 302 | I | T4 | 90 | S |  | 6 | M0 |  | D | DF | I3
| 10000000000003197 | PLP302_90kW_400V_I3_Dis_du_3D | CL_PLP302 | Released |  | 302 | I | T4 | 90 | S |  | 6 | M0 |  | D | DF | I2
| 10000000000003197 | PLP302_90kW_400V_I3_Dis_du_3D | CL_PLP302 | Released |  | 302 | I | T4 | 90 | S |  | 6 | M0 |  | D | DF | I3
| 10000000000003198 | PLP302_90kW_400V_I3_Dis_du_CON | CL_PLP302 | Released |  | 302 | I | T4 | 90 | S |  | 6 | M0 |  | D | DF | I2
| 10000000000003198 | PLP302_90kW_400V_I3_Dis_du_CON | CL_PLP302 | Released |  | 302 | I | T4 | 90 | S |  | 6 | M0 |  | D | DF | I3
| 10000000000003199 | PLP302_90kW_400V_I3_Dis_du_POW | CL_PLP302 | Released |  | 302 | I | T4 | 90 | S |  | 6 | M0 |  | D | DF | I2
| 10000000000003199 | PLP302_90kW_400V_I3_Dis_du_POW | CL_PLP302 | Released |  | 302 | I | T4 | 90 | S |  | 6 | M0 |  | D | DF | I3
| 10000000000003200 | PLP302_110kW_400V_I3_Dis_du_SLD | CL_PLP302 | Released |  | 302 | I | T4 | 110 | S |  | 6 | M0 |  | D | DF | I3
| 10000000000003202 | PLP302_110kW_400V_I2_Dis_du_SLD | CL_PLP302 | Released |  | 302 | I | T4 | 110 | S |  | 6 | M0 |  | D | DF | I2
| 10000000000003201 | PLP302_110kW_400V_I2_Dis_du_GA | CL_PLP302 | Released |  | 302 | I | T4 | 110 | S |  | 6 | M0 |  | D | DF | I2
| 10000000000003201 | PLP302_110kW_400V_I2_Dis_du_GA | CL_PLP302 | Released |  | 302 | I | T4 | 110 | S |  | 6 | M0 |  | D | DF | I3
| 10000000000003203 | PLP302_110kW_400V_I3_Dis_du_3D | CL_PLP302 | Released |  | 302 | I | T4 | 110 | S |  | 6 | M0 |  | D | DF | I2
| 10000000000003203 | PLP302_110kW_400V_I3_Dis_du_3D | CL_PLP302 | Released |  | 302 | I | T4 | 110 | S |  | 6 | M0 |  | D | DF | I3
| 10000000000003204 | PLP302_110kW_400V_I3_Dis_du_CON | CL_PLP302 | Released |  | 302 | I | T4 | 110 | S |  | 6 | M0 |  | D | DF | I2
| 10000000000003204 | PLP302_110kW_400V_I3_Dis_du_CON | CL_PLP302 | Released |  | 302 | I | T4 | 110 | S |  | 6 | M0 |  | D | DF | I3
| 10000000000003205 | PLP302_110kW_400V_I3_Dis_du_POW | CL_PLP302 | Released |  | 302 | I | T4 | 110 | S |  | 6 | M0 |  | D | DF | I2
| 10000000000003205 | PLP302_110kW_400V_I3_Dis_du_POW | CL_PLP302 | Released |  | 302 | I | T4 | 110 | S |  | 6 | M0 |  | D | DF | I3
| 10000000000003207 | PLP302_132kW_400V_I3_Dis_du_SLD | CL_PLP302 | Released |  | 302 | I | T4 | 132 | S |  | 6 | M0 |  | D | DF | I3
| 10000000000003209 | PLP302_132kW_400V_I2_Dis_du_SLD | CL_PLP302 | Released |  | 302 | I | T4 | 132 | S |  | 6 | M0 |  | D | DF | I2
| 10000000000003208 | PLP302_132kW_400V_I3_Dis_du_GA | CL_PLP302 | Released |  | 302 | I | T4 | 132 | S |  | 6 | M0 |  | D | DF | I2
| 10000000000003208 | PLP302_132kW_400V_I3_Dis_du_GA | CL_PLP302 | Released |  | 302 | I | T4 | 132 | S |  | 6 | M0 |  | D | DF | I3
| 10000000000003210 | PLP302_132kW_400V_I3_Dis_du_3D | CL_PLP302 | Released |  | 302 | I | T4 | 132 | S |  | 6 | M0 |  | D | DF | I2
| 10000000000003210 | PLP302_132kW_400V_I3_Dis_du_3D | CL_PLP302 | Released |  | 302 | I | T4 | 132 | S |  | 6 | M0 |  | D | DF | I3
| 10000000000003211 | PLP302_132kW_400V_I3_Dis_du_CON | CL_PLP302 | Released |  | 302 | I | T4 | 132 | S |  | 6 | M0 |  | D | DF | I2
| 10000000000003211 | PLP302_132kW_400V_I3_Dis_du_CON | CL_PLP302 | Released |  | 302 | I | T4 | 132 | S |  | 6 | M0 |  | D | DF | I3
| 10000000000003212 | PLP302_132kW_400V_I3_Dis_du_POW | CL_PLP302 | Released |  | 302 | I | T4 | 132 | S |  | 6 | M0 |  | D | DF | I2
| 10000000000003212 | PLP302_132kW_400V_I3_Dis_du_POW | CL_PLP302 | Released |  | 302 | I | T4 | 132 | S |  | 6 | M0 |  | D | DF | I3
| 10000000000003213 | PLP302_160kW_400V_I3_Dis_du_SLD | CL_PLP302 | Released |  | 302 | I | T4 | 160 | S |  | 6 | M0 |  | D | DF | I3
| 10000000000003215 | PLP302_160kW_400V_I2_Dis_du_SLD | CL_PLP302 | Released |  | 302 | I | T4 | 160 | S |  | 6 | M0 |  | D | DF | I2
| 10000000000003214 | PLP302_160kW_400V_I2_Dis_du_GA | CL_PLP302 | Released |  | 302 | I | T4 | 160 | S |  | 6 | M0 |  | D | DF | I2
| 10000000000003214 | PLP302_160kW_400V_I2_Dis_du_GA | CL_PLP302 | Released |  | 302 | I | T4 | 160 | S |  | 6 | M0 |  | D | DF | I3
| 10000000000003216 | PLP302_160kW_400V_I3_Dis_du_3D | CL_PLP302 | Released |  | 302 | I | T4 | 160 | S |  | 6 | M0 |  | D | DF | I2
| 10000000000003216 | PLP302_160kW_400V_I3_Dis_du_3D | CL_PLP302 | Released |  | 302 | I | T4 | 160 | S |  | 6 | M0 |  | D | DF | I3
| 10000000000003217 | PLP302_160kW_400V_I3_Dis_du_CON | CL_PLP302 | Released |  | 302 | I | T4 | 160 | S |  | 6 | M0 |  | D | DF | I2
| 10000000000003217 | PLP302_160kW_400V_I3_Dis_du_CON | CL_PLP302 | Released |  | 302 | I | T4 | 160 | S |  | 6 | M0 |  | D | DF | I3
| 10000000000003218 | PLP302_160kW_400V_I3_Dis_du_POW | CL_PLP302 | Released |  | 302 | I | T4 | 160 | S |  | 6 | M0 |  | D | DF | I2
| 10000000000003218 | PLP302_160kW_400V_I3_Dis_du_POW | CL_PLP302 | Released |  | 302 | I | T4 | 160 | S |  | 6 | M0 |  | D | DF | I3
| 10000000000003219 | PLP302_200kW_400V_I3_Dis_du_SLD | CL_PLP302 | Released |  | 302 | I | T4 | 200 | S |  | 6 | M0 |  | D | DF | I3
| 10000000000003221 | PLP302_200kW_400V_I2_Dis_du_SLD | CL_PLP302 | Released |  | 302 | I | T4 | 200 | S |  | 6 | M0 |  | D | DF | I2
| 10000000000003220 | PLP302_200kW_400V_I2_Dis_du_GA | CL_PLP302 | Released |  | 302 | I | T4 | 200 | S |  | 6 | M0 |  | D | DF | I2
| 10000000000003220 | PLP302_200kW_400V_I2_Dis_du_GA | CL_PLP302 | Released |  | 302 | I | T4 | 200 | S |  | 6 | M0 |  | D | DF | I3
| 10000000000003222 | PLP302_200kW_400V_I3_Dis_du_3D | CL_PLP302 | Released |  | 302 | I | T4 | 200 | S |  | 6 | M0 |  | D | DF | I2
| 10000000000003222 | PLP302_200kW_400V_I3_Dis_du_3D | CL_PLP302 | Released |  | 302 | I | T4 | 200 | S |  | 6 | M0 |  | D | DF | I3
| 10000000000003223 | PLP302_200kW_400V_I3_Dis_du_CON | CL_PLP302 | Released |  | 302 | I | T4 | 200 | S |  | 6 | M0 |  | D | DF | I2
| 10000000000003223 | PLP302_200kW_400V_I3_Dis_du_CON | CL_PLP302 | Released |  | 302 | I | T4 | 200 | S |  | 6 | M0 |  | D | DF | I3
| 10000000000003224 | PLP302_200kW_400V_I3_Dis_du_POW | CL_PLP302 | Released |  | 302 | I | T4 | 200 | S |  | 6 | M0 |  | D | DF | I2
| 10000000000003224 | PLP302_200kW_400V_I3_Dis_du_POW | CL_PLP302 | Released |  | 302 | I | T4 | 200 | S |  | 6 | M0 |  | D | DF | I3
| 10000000000003225 | PLP302_250kW_400V_I3_Dis_du_SLD | CL_PLP302 | Released |  | 302 | I | T4 | 250 | S |  | 6 | M0 |  | D | DF | I3
| 10000000000003227 | PLP302_250kW_400V_I2_Dis_du_SLD | CL_PLP302 | Released |  | 302 | I | T4 | 250 | S |  | 6 | M0 |  | D | DF | I2
| 10000000000003226 | PLP302_250kW_400V_I2_Dis_du_GA | CL_PLP302 | Released |  | 302 | I | T4 | 250 | S |  | 6 | M0 |  | D | DF | I2
| 10000000000003226 | PLP302_250kW_400V_I2_Dis_du_GA | CL_PLP302 | Released |  | 302 | I | T4 | 250 | S |  | 6 | M0 |  | D | DF | I3
| 10000000000003228 | PLP302_250kW_400V_I3_Dis_du_3D | CL_PLP302 | Released |  | 302 | I | T4 | 250 | S |  | 6 | M0 |  | D | DF | I2
| 10000000000003228 | PLP302_250kW_400V_I3_Dis_du_3D | CL_PLP302 | Released |  | 302 | I | T4 | 250 | S |  | 6 | M0 |  | D | DF | I3
| 10000000000003229 | PLP302_250kW_400V_I3_Dis_du_CON | CL_PLP302 | Released |  | 302 | I | T4 | 250 | S |  | 6 | M0 |  | D | DF | I2
| 10000000000003229 | PLP302_250kW_400V_I3_Dis_du_CON | CL_PLP302 | Released |  | 302 | I | T4 | 250 | S |  | 6 | M0 |  | D | DF | I3
| 10000000000003230 | PLP302_250kW_400V_I3_Dis_du_POW | CL_PLP302 | Released |  | 302 | I | T4 | 250 | S |  | 6 | M0 |  | D | DF | I2
| 10000000000003230 | PLP302_250kW_400V_I3_Dis_du_POW | CL_PLP302 | Released |  | 302 | I | T4 | 250 | S |  | 6 | M0 |  | D | DF | I3
| 10000000000003231 | PLP302_315kW_400V_I3_Dis_du_SLD | CL_PLP302 | Released |  | 302 | I | T4 | 315 | S |  | 6 | M0 |  | D | DF | I3
| 10000000000003233 | PLP302_315kW_400V_I2_Dis_du_SLD | CL_PLP302 | Released |  | 302 | I | T4 | 315 | S |  | 6 | M0 |  | D | DF | I2
| 10000000000003232 | PLP302_315kW_400V_I2_Dis_du_GA | CL_PLP302 | Released |  | 302 | I | T4 | 315 | S |  | 6 | M0 |  | D | DF | I2
| 10000000000003232 | PLP302_315kW_400V_I2_Dis_du_GA | CL_PLP302 | Released |  | 302 | I | T4 | 315 | S |  | 6 | M0 |  | D | DF | I3
| 10000000000003234 | PLP302_315kW_400V_I3_Dis_du_3D | CL_PLP302 | Released |  | 302 | I | T4 | 315 | S |  | 6 | M0 |  | D | DF | I2
| 10000000000003234 | PLP302_315kW_400V_I3_Dis_du_3D | CL_PLP302 | Released |  | 302 | I | T4 | 315 | S |  | 6 | M0 |  | D | DF | I3
| 10000000000003235 | PLP302_315kW_400V_I3_Dis_du_CON | CL_PLP302 | Released |  | 302 | I | T4 | 315 | S |  | 6 | M0 |  | D | DF | I2
| 10000000000003235 | PLP302_315kW_400V_I3_Dis_du_CON | CL_PLP302 | Released |  | 302 | I | T4 | 315 | S |  | 6 | M0 |  | D | DF | I3
| 10000000000003236 | PLP302_315kW_400V_I3_Dis_du_POW | CL_PLP302 | Released |  | 302 | I | T4 | 315 | S |  | 6 | M0 |  | D | DF | I2
| 10000000000003236 | PLP302_315kW_400V_I3_Dis_du_POW | CL_PLP302 | Released |  | 302 | I | T4 | 315 | S |  | 6 | M0 |  | D | DF | I3
| 10000000000003237 | PLP302_355kW_400V_I3_Dis_du_SLD | CL_PLP302 | Released |  | 302 | I | T4 | 355 | S |  | 6 | M0 |  | D | DF | I3
| 10000000000003239 | PLP302_355kW_400V_I2_Dis_du_SLD | CL_PLP302 | Released |  | 302 | I | T4 | 355 | S |  | 6 | M0 |  | D | DF | I2
| 10000000000003238 | PLP302_355kW_400V_I2_Dis_du_GA | CL_PLP302 | Released |  | 302 | I | T4 | 355 | S |  | 6 | M0 |  | D | DF | I2
| 10000000000003238 | PLP302_355kW_400V_I2_Dis_du_GA | CL_PLP302 | Released |  | 302 | I | T4 | 355 | S |  | 6 | M0 |  | D | DF | I3
| 10000000000003240 | PLP302_355kW_400V_I3_Dis_du_3D | CL_PLP302 | Released |  | 302 | I | T4 | 355 | S |  | 6 | M0 |  | D | DF | I2
| 10000000000003240 | PLP302_355kW_400V_I3_Dis_du_3D | CL_PLP302 | Released |  | 302 | I | T4 | 355 | S |  | 6 | M0 |  | D | DF | I3
| 10000000000003241 | PLP302_355kW_400V_I3_Dis_du_CON | CL_PLP302 | Released |  | 302 | I | T4 | 355 | S |  | 6 | M0 |  | D | DF | I2
| 10000000000003241 | PLP302_355kW_400V_I3_Dis_du_CON | CL_PLP302 | Released |  | 302 | I | T4 | 355 | S |  | 6 | M0 |  | D | DF | I3
| 10000000000003242 | PLP302_355kW_400V_I3_Dis_du_POW | CL_PLP302 | Released |  | 302 | I | T4 | 355 | S |  | 6 | M0 |  | D | DF | I2
| 10000000000003242 | PLP302_355kW_400V_I3_Dis_du_POW | CL_PLP302 | Released |  | 302 | I | T4 | 355 | S |  | 6 | M0 |  | D | DF | I3
| 10000000000003243 | PLP302_400kW_400V_I3_Dis_du_SLD | CL_PLP302 | Released |  | 302 | I | T4 | 400 | S |  | 6 | M0 |  | D | DF | I3
| 10000000000003245 | PLP302_400kW_400V_I2_Dis_du_SLD | CL_PLP302 | Released |  | 302 | I | T4 | 400 | S |  | 6 | M0 |  | D | DF | I2
| 10000000000003244 | PLP302_400kW_400V_I3_Dis_du_GA | CL_PLP302 | Released |  | 302 | I | T4 | 400 | S |  | 6 | M0 |  | D | DF | I2
| 10000000000003244 | PLP302_400kW_400V_I3_Dis_du_GA | CL_PLP302 | Released |  | 302 | I | T4 | 400 | S |  | 6 | M0 |  | D | DF | I3
| 10000000000003246 | PLP302_400kW_400V_I3_Dis_du_3D | CL_PLP302 | Released |  | 302 | I | T4 | 400 | S |  | 6 | M0 |  | D | DF | I2
| 10000000000003246 | PLP302_400kW_400V_I3_Dis_du_3D | CL_PLP302 | Released |  | 302 | I | T4 | 400 | S |  | 6 | M0 |  | D | DF | I3
| 10000000000003247 | PLP302_400kW_400V_I3_Dis_du_CON | CL_PLP302 | Released |  | 302 | I | T4 | 400 | S |  | 6 | M0 |  | D | DF | I2
| 10000000000003247 | PLP302_400kW_400V_I3_Dis_du_CON | CL_PLP302 | Released |  | 302 | I | T4 | 400 | S |  | 6 | M0 |  | D | DF | I3
| 10000000000003248 | PLP302_400kW_400V_I3_Dis_du_POW | CL_PLP302 | Released |  | 302 | I | T4 | 400 | S |  | 6 | M0 |  | D | DF | I2
| 10000000000003248 | PLP302_400kW_400V_I3_Dis_du_POW | CL_PLP302 | Released |  | 302 | I | T4 | 400 | S |  | 6 | M0 |  | D | DF | I3
| 10000000000003250 | PLP302_90kW_400V_I3_Dis_Fu_du_SLD | CL_PLP302 | Released |  | 302 | I | T4 | 90 | S |  | 6 | M1 |  | D | DF | I3
| 10000000000003252 | PLP302_90kW_400V_I2_Dis_Fu_du_SLD | CL_PLP302 | Released |  | 302 | I | T4 | 90 | S |  | 6 | M1 |  | D | DF | I2
| 10000000000003251 | PLP302_90kW_400V_I2_Dis_Fu_du_GA | CL_PLP302 | Released |  | 302 | I | T4 | 90 | S |  | 6 | M1 |  | D | DF | I2
| 10000000000003251 | PLP302_90kW_400V_I2_Dis_Fu_du_GA | CL_PLP302 | Released |  | 302 | I | T4 | 90 | S |  | 6 | M1 |  | D | DF | I3
| 10000000000003253 | PLP302_90kW_400V_I3_Dis_Fu_du_3D | CL_PLP302 | Released |  | 302 | I | T4 | 90 | S |  | 6 | M1 |  | D | DF | I2
| 10000000000003253 | PLP302_90kW_400V_I3_Dis_Fu_du_3D | CL_PLP302 | Released |  | 302 | I | T4 | 90 | S |  | 6 | M1 |  | D | DF | I3
| 10000000000003254 | PLP302_90kW_400V_I3_Dis_Fu_du_CON | CL_PLP302 | Released |  | 302 | I | T4 | 90 | S |  | 6 | M1 |  | D | DF | I2
| 10000000000003254 | PLP302_90kW_400V_I3_Dis_Fu_du_CON | CL_PLP302 | Released |  | 302 | I | T4 | 90 | S |  | 6 | M1 |  | D | DF | I3
| 10000000000003255 | PLP302_90kW_400V_I3_Dis_Fu_du_POW | CL_PLP302 | Released |  | 302 | I | T4 | 90 | S |  | 6 | M1 |  | D | DF | I2
| 10000000000003255 | PLP302_90kW_400V_I3_Dis_Fu_du_POW | CL_PLP302 | Released |  | 302 | I | T4 | 90 | S |  | 6 | M1 |  | D | DF | I3
| 10000000000003256 | PLP302_110kW_400V_I3_Dis_Fu_du_SLD | CL_PLP302 | Released |  | 302 | I | T4 | 110 | S |  | 6 | M1 |  | D | DF | I3
| 10000000000003255 | PLP302_110kW_400V_I2_Dis_Fu_du_SLD | CL_PLP302 | Released |  | 302 | I | T4 | 110 | S |  | 6 | M1 |  | D | DF | I2
| 10000000000003257 | PLP302_110kW_400V_I2_Dis_Fu_du_GA | CL_PLP302 | Released |  | 302 | I | T4 | 110 | S |  | 6 | M1 |  | D | DF | I2
| 10000000000003257 | PLP302_110kW_400V_I2_Dis_Fu_du_GA | CL_PLP302 | Released |  | 302 | I | T4 | 110 | S |  | 6 | M1 |  | D | DF | I3
| 10000000000003259 | PLP302_110kW_400V_I3_Dis_Fu_du_3D | CL_PLP302 | Released |  | 302 | I | T4 | 110 | S |  | 6 | M1 |  | D | DF | I2
| 10000000000003259 | PLP302_110kW_400V_I3_Dis_Fu_du_3D | CL_PLP302 | Released |  | 302 | I | T4 | 110 | S |  | 6 | M1 |  | D | DF | I3
| 10000000000003260 | PLP302_110kW_400V_I3_Dis_Fu_du_CON | CL_PLP302 | Released |  | 302 | I | T4 | 110 | S |  | 6 | M1 |  | D | DF | I2
| 10000000000003260 | PLP302_110kW_400V_I3_Dis_Fu_du_CON | CL_PLP302 | Released |  | 302 | I | T4 | 110 | S |  | 6 | M1 |  | D | DF | I3
| 10000000000003261 | PLP302_110kW_400V_I3_Dis_Fu_du_POW | CL_PLP302 | Released |  | 302 | I | T4 | 110 | S |  | 6 | M1 |  | D | DF | I2
| 10000000000003261 | PLP302_110kW_400V_I3_Dis_Fu_du_POW | CL_PLP302 | Released |  | 302 | I | T4 | 110 | S |  | 6 | M1 |  | D | DF | I3
| 10000000000003267 | PLP302_132kW_400V_I3_Dis_Fu_du_SLD | CL_PLP302 | Released |  | 302 | I | T4 | 132 | S |  | 6 | M1 |  | D | DF | I3
| 10000000000003263 | PLP302_132kW_400V_I2_Dis_Fu_du_SLD | CL_PLP302 | Released |  | 302 | I | T4 | 132 | S |  | 6 | M1 |  | D | DF | I2
| 10000000000003262 | PLP302_132kW_400V_I2_Dis_Fu_du_GA | CL_PLP302 | Released |  | 302 | I | T4 | 132 | S |  | 6 | M1 |  | D | DF | I2
| 10000000000003262 | PLP302_132kW_400V_I2_Dis_Fu_du_GA | CL_PLP302 | Released |  | 302 | I | T4 | 132 | S |  | 6 | M1 |  | D | DF | I3
| 10000000000003264 | PLP302_132kW_400V_I3_Dis_Fu_du_3D | CL_PLP302 | Released |  | 302 | I | T4 | 132 | S |  | 6 | M1 |  | D | DF | I2
| 10000000000003264 | PLP302_132kW_400V_I3_Dis_Fu_du_3D | CL_PLP302 | Released |  | 302 | I | T4 | 132 | S |  | 6 | M1 |  | D | DF | I3
| 10000000000003265 | PLP302_132kW_400V_I3_Dis_Fu_du_CON | CL_PLP302 | Released |  | 302 | I | T4 | 132 | S |  | 6 | M1 |  | D | DF | I2
| 10000000000003265 | PLP302_132kW_400V_I3_Dis_Fu_du_CON | CL_PLP302 | Released |  | 302 | I | T4 | 132 | S |  | 6 | M1 |  | D | DF | I3
| 10000000000003266 | PLP302_132kW_400V_I3_Dis_Fu_du_POW | CL_PLP302 | Released |  | 302 | I | T4 | 132 | S |  | 6 | M1 |  | D | DF | I2
| 10000000000003266 | PLP302_132kW_400V_I3_Dis_Fu_du_POW | CL_PLP302 | Released |  | 302 | I | T4 | 132 | S |  | 6 | M1 |  | D | DF | I3
| 10000000000003273 | PLP302_160kW_400V_I3_Dis_Fu_du_SLD | CL_PLP302 | Released |  | 302 | I | T4 | 160 | S |  | 6 | M1 |  | D | DF | I3
| 10000000000003269 | PLP302_160kW_400V_I2_Dis_Fu_du_SLD | CL_PLP302 | Released |  | 302 | I | T4 | 160 | S |  | 6 | M1 |  | D | DF | I2
| 10000000000003268 | PLP302_160kW_400V_I3_Dis_Fu_du_GA | CL_PLP302 | Released |  | 302 | I | T4 | 160 | S |  | 6 | M1 |  | D | DF | I2
| 10000000000003268 | PLP302_160kW_400V_I3_Dis_Fu_du_GA | CL_PLP302 | Released |  | 302 | I | T4 | 160 | S |  | 6 | M1 |  | D | DF | I3
| 10000000000003270 | PLP302_160kW_400V_I3_Dis_Fu_du_3D | CL_PLP302 | Released |  | 302 | I | T4 | 160 | S |  | 6 | M1 |  | D | DF | I2
| 10000000000003270 | PLP302_160kW_400V_I3_Dis_Fu_du_3D | CL_PLP302 | Released |  | 302 | I | T4 | 160 | S |  | 6 | M1 |  | D | DF | I3
| 10000000000003271 | PLP302_160kW_400V_I3_Dis_Fu_du_CON | CL_PLP302 | Released |  | 302 | I | T4 | 160 | S |  | 6 | M1 |  | D | DF | I2
| 10000000000003271 | PLP302_160kW_400V_I3_Dis_Fu_du_CON | CL_PLP302 | Released |  | 302 | I | T4 | 160 | S |  | 6 | M1 |  | D | DF | I3
| 10000000000003272 | PLP302_160kW_400V_I3_Dis_Fu_du_POW | CL_PLP302 | Released |  | 302 | I | T4 | 160 | S |  | 6 | M1 |  | D | DF | I2
| 10000000000003272 | PLP302_160kW_400V_I3_Dis_Fu_du_POW | CL_PLP302 | Released |  | 302 | I | T4 | 160 | S |  | 6 | M1 |  | D | DF | I3
| 10000000000003274 | PLP302_200kW_400V_I3_Dis_Fu_du_SLD | CL_PLP302 | Released |  | 302 | I | T4 | 200 | S |  | 6 | M1 |  | D | DF | I3
| 10000000000003276 | PLP302_200kW_400V_I2_Dis_Fu_du_SLD | CL_PLP302 | Released |  | 302 | I | T4 | 200 | S |  | 6 | M1 |  | D | DF | I2
| 10000000000003275 | PLP302_200kW_400V_I2_Dis_Fu_du_GA | CL_PLP302 | Released |  | 302 | I | T4 | 200 | S |  | 6 | M1 |  | D | DF | I2
| 10000000000003275 | PLP302_200kW_400V_I2_Dis_Fu_du_GA | CL_PLP302 | Released |  | 302 | I | T4 | 200 | S |  | 6 | M1 |  | D | DF | I3
| 10000000000003277 | PLP302_200kW_400V_I3_Dis_Fu_du_3D | CL_PLP302 | Released |  | 302 | I | T4 | 200 | S |  | 6 | M1 |  | D | DF | I2
| 10000000000003277 | PLP302_200kW_400V_I3_Dis_Fu_du_3D | CL_PLP302 | Released |  | 302 | I | T4 | 200 | S |  | 6 | M1 |  | D | DF | I3
| 10000000000003278 | PLP302_200kW_400V_I3_Dis_Fu_du_CON | CL_PLP302 | Released |  | 302 | I | T4 | 200 | S |  | 6 | M1 |  | D | DF | I2
| 10000000000003278 | PLP302_200kW_400V_I3_Dis_Fu_du_CON | CL_PLP302 | Released |  | 302 | I | T4 | 200 | S |  | 6 | M1 |  | D | DF | I3
| 10000000000003279 | PLP302_200kW_400V_I3_Dis_Fu_du_POW | CL_PLP302 | Released |  | 302 | I | T4 | 200 | S |  | 6 | M1 |  | D | DF | I2
| 10000000000003279 | PLP302_200kW_400V_I3_Dis_Fu_du_POW | CL_PLP302 | Released |  | 302 | I | T4 | 200 | S |  | 6 | M1 |  | D | DF | I3
| 10000000000003285 | PLP302_250kW_400V_I3_Dis_Fu_du_SLD | CL_PLP302 | Released |  | 302 | I | T4 | 250 | S |  | 6 | M1 |  | D | DF | I3
| 10000000000003281 | PLP302_250kW_400V_I2_Dis_Fu_du_SLD | CL_PLP302 | Released |  | 302 | I | T4 | 250 | S |  | 6 | M1 |  | D | DF | I2
| 10000000000003280 | PLP302_250kW_400V_I2_Dis_Fu_du_GA | CL_PLP302 | Released |  | 302 | I | T4 | 250 | S |  | 6 | M1 |  | D | DF | I2
| 10000000000003280 | PLP302_250kW_400V_I2_Dis_Fu_du_GA | CL_PLP302 | Released |  | 302 | I | T4 | 250 | S |  | 6 | M1 |  | D | DF | I3
| 10000000000003282 | PLP302_250kW_400V_I3_Dis_Fu_du_3D | CL_PLP302 | Released |  | 302 | I | T4 | 250 | S |  | 6 | M1 |  | D | DF | I2
| 10000000000003282 | PLP302_250kW_400V_I3_Dis_Fu_du_3D | CL_PLP302 | Released |  | 302 | I | T4 | 250 | S |  | 6 | M1 |  | D | DF | I3
| 10000000000003283 | PLP302_250kW_400V_I3_Dis_Fu_du_CON | CL_PLP302 | Released |  | 302 | I | T4 | 250 | S |  | 6 | M1 |  | D | DF | I2
| 10000000000003283 | PLP302_250kW_400V_I3_Dis_Fu_du_CON | CL_PLP302 | Released |  | 302 | I | T4 | 250 | S |  | 6 | M1 |  | D | DF | I3
| 10000000000003284 | PLP302_250kW_400V_I3_Dis_Fu_du_POW | CL_PLP302 | Released |  | 302 | I | T4 | 250 | S |  | 6 | M1 |  | D | DF | I2
| 10000000000003284 | PLP302_250kW_400V_I3_Dis_Fu_du_POW | CL_PLP302 | Released |  | 302 | I | T4 | 250 | S |  | 6 | M1 |  | D | DF | I3
| 10000000000003291 | PLP302_315kW_400V_I3_Dis_Fu_du_SLD | CL_PLP302 | Released |  | 302 | I | T4 | 315 | S |  | 6 | M1 |  | D | DF | I3
| 10000000000003287 | PLP302_315kW_400V_I2_Dis_Fu_du_SLD | CL_PLP302 | Released |  | 302 | I | T4 | 315 | S |  | 6 | M1 |  | D | DF | I2
| 10000000000003286 | PLP302_315kW_400V_I2_Dis_Fu_du_GA | CL_PLP302 | Released |  | 302 | I | T4 | 315 | S |  | 6 | M1 |  | D | DF | I2
| 10000000000003286 | PLP302_315kW_400V_I2_Dis_Fu_du_GA | CL_PLP302 | Released |  | 302 | I | T4 | 315 | S |  | 6 | M1 |  | D | DF | I3
| 10000000000003288 | PLP302_315kW_400V_I3_Dis_Fu_du_3D | CL_PLP302 | Released |  | 302 | I | T4 | 315 | S |  | 6 | M1 |  | D | DF | I2
| 10000000000003288 | PLP302_315kW_400V_I3_Dis_Fu_du_3D | CL_PLP302 | Released |  | 302 | I | T4 | 315 | S |  | 6 | M1 |  | D | DF | I3
| 10000000000003289 | PLP302_315kW_400V_I3_Dis_Fu_du_CON | CL_PLP302 | Released |  | 302 | I | T4 | 315 | S |  | 6 | M1 |  | D | DF | I2
| 10000000000003289 | PLP302_315kW_400V_I3_Dis_Fu_du_CON | CL_PLP302 | Released |  | 302 | I | T4 | 315 | S |  | 6 | M1 |  | D | DF | I3
| 10000000000003290 | PLP302_315kW_400V_I3_Dis_Fu_du_POW | CL_PLP302 | Released |  | 302 | I | T4 | 315 | S |  | 6 | M1 |  | D | DF | I2
| 10000000000003290 | PLP302_315kW_400V_I3_Dis_Fu_du_POW | CL_PLP302 | Released |  | 302 | I | T4 | 315 | S |  | 6 | M1 |  | D | DF | I3
| 10000000000002991 | PLP302_90kW_400V_I3_Dis_Fu_SLD | CL_PLP302 | Released |  | 302 | I | T4 | 90 | S |  | 6 | M1 |  | X | DF | I3
| 10000000000002992 | PLP302_90kW_400V_I3_Dis_Fu_3D | CL_PLP302 | Released |  | 302 | I | T4 | 90 | S |  | 6 | M1 |  | X | DF | I2
| 10000000000002992 | PLP302_90kW_400V_I3_Dis_Fu_3D | CL_PLP302 | Released |  | 302 | I | T4 | 90 | S |  | 6 | M1 |  | X | DF | I3
| 10000000000002993 | PLP302_90kW_400V_I3_Dis_Fu_CON | CL_PLP302 | Released |  | 302 | I | T4 | 90 | S |  | 6 | M1 |  | X | DF | I2
| 10000000000002993 | PLP302_90kW_400V_I3_Dis_Fu_CON | CL_PLP302 | Released |  | 302 | I | T4 | 90 | S |  | 6 | M1 |  | X | DF | I3
| 10000000000002994 | PLP302_90kW_400V_I3_Dis_Fu_POW | CL_PLP302 | Released |  | 302 | I | T4 | 90 | S |  | 6 | M1 |  | X | DF | I2
| 10000000000002994 | PLP302_90kW_400V_I3_Dis_Fu_POW | CL_PLP302 | Released |  | 302 | I | T4 | 90 | S |  | 6 | M1 |  | X | DF | I3
| 10000000000003045 | PLP302_90kW_400V_I2_Dis_Fu_SLD | CL_PLP302 | Released |  | 302 | I | T4 | 90 | S |  | 6 | M1 |  | X | DF | I2
| 10000000000003044 | PLP302_90kW_400V_I2_Dis_Fu_GA | CL_PLP302 | Released |  | 302 | I | T4 | 90 | S |  | 6 | M1 |  | X | DF | I2
| 10000000000003044 | PLP302_90kW_400V_I2_Dis_Fu_GA | CL_PLP302 | Released |  | 302 | I | T4 | 90 | S |  | 6 | M1 |  | X | DF | I3
| 10000000000002999 | PLP302_110kW_400V_I3_Dis_Fu_SLD | CL_PLP302 | Released |  | 302 | I | T4 | 110 | S |  | 6 | M1 |  | X | DF | I3
| 10000000000003000 | PLP302_110kW_400V_I3_Dis_Fu_3D | CL_PLP302 | Released |  | 302 | I | T4 | 110 | S |  | 6 | M1 |  | X | DF | I2
| 10000000000003000 | PLP302_110kW_400V_I3_Dis_Fu_3D | CL_PLP302 | Released |  | 302 | I | T4 | 110 | S |  | 6 | M1 |  | X | DF | I3
| 10000000000003001 | PLP302_110kW_400V_I3_Dis_Fu_CON | CL_PLP302 | Released |  | 302 | I | T4 | 110 | S |  | 6 | M1 |  | X | DF | I2
| 10000000000003001 | PLP302_110kW_400V_I3_Dis_Fu_CON | CL_PLP302 | Released |  | 302 | I | T4 | 110 | S |  | 6 | M1 |  | X | DF | I3
| 10000000000003002 | PLP302_110kW_400V_I3_Dis_Fu_POW | CL_PLP302 | Released |  | 302 | I | T4 | 110 | S |  | 6 | M1 |  | X | DF | I2
| 10000000000003002 | PLP302_110kW_400V_I3_Dis_Fu_POW | CL_PLP302 | Released |  | 302 | I | T4 | 110 | S |  | 6 | M1 |  | X | DF | I3
| 10000000000003042 | PLP302_110kW_400V_I2_Dis_Fu_SLD | CL_PLP302 | Released |  | 302 | I | T4 | 110 | S |  | 6 | M1 |  | X | DF | I2
| 10000000000003043 | PLP302_110kW_400V_I2_Dis_Fu_GA | CL_PLP302 | Released |  | 302 | I | T4 | 110 | S |  | 6 | M1 |  | X | DF | I2
| 10000000000003043 | PLP302_110kW_400V_I2_Dis_Fu_GA | CL_PLP302 | Released |  | 302 | I | T4 | 110 | S |  | 6 | M1 |  | X | DF | I3
| 10000000000003005 | PLP302_132kW_400V_I3_Dis_Fu_SLD | CL_PLP302 | Released |  | 302 | I | T4 | 132 | S |  | 6 | M1 |  | X | DF | I3
| 10000000000003006 | PLP302_132kW_400V_I3_Dis_Fu_3D | CL_PLP302 | Released |  | 302 | I | T4 | 132 | S |  | 6 | M1 |  | X | DF | I2
| 10000000000003006 | PLP302_132kW_400V_I3_Dis_Fu_3D | CL_PLP302 | Released |  | 302 | I | T4 | 132 | S |  | 6 | M1 |  | X | DF | I3
| 10000000000003007 | PLP302_132kW_400V_I3_Dis_Fu_CON | CL_PLP302 | Released |  | 302 | I | T4 | 132 | S |  | 6 | M1 |  | X | DF | I2
| 10000000000003007 | PLP302_132kW_400V_I3_Dis_Fu_CON | CL_PLP302 | Released |  | 302 | I | T4 | 132 | S |  | 6 | M1 |  | X | DF | I3
| 10000000000003008 | PLP302_132kW_400V_I3_Dis_Fu_POW | CL_PLP302 | Released |  | 302 | I | T4 | 132 | S |  | 6 | M1 |  | X | DF | I2
| 10000000000003008 | PLP302_132kW_400V_I3_Dis_Fu_POW | CL_PLP302 | Released |  | 302 | I | T4 | 132 | S |  | 6 | M1 |  | X | DF | I3
| 10000000000003041 | PLP302_132kW_400V_I2_Dis_Fu_SLD | CL_PLP302 | Released |  | 302 | I | T4 | 132 | S |  | 6 | M1 |  | X | DF | I2
| 10000000000003040 | PLP302_132kW_400V_I2_Dis_Fu_GA | CL_PLP302 | Released |  | 302 | I | T4 | 132 | S |  | 6 | M1 |  | X | DF | I2
| 10000000000003040 | PLP302_132kW_400V_I2_Dis_Fu_GA | CL_PLP302 | Released |  | 302 | I | T4 | 132 | S |  | 6 | M1 |  | X | DF | I3
| 10000000000003012 | PLP302_160kW_400V_I3_Dis_Fu_SLD | CL_PLP302 | Released |  | 302 | I | T4 | 160 | S |  | 6 | M1 |  | X | DF | I3
| 10000000000003013 | PLP302_160kW_400V_I3_Dis_Fu_3D | CL_PLP302 | Released |  | 302 | I | T4 | 160 | S |  | 6 | M1 |  | X | DF | I2
| 10000000000003013 | PLP302_160kW_400V_I3_Dis_Fu_3D | CL_PLP302 | Released |  | 302 | I | T4 | 160 | S |  | 6 | M1 |  | X | DF | I3
| 10000000000003010 | PLP302_160kW_400V_I3_Dis_Fu_CON | CL_PLP302 | Released |  | 302 | I | T4 | 160 | S |  | 6 | M1 |  | X | DF | I2
| 10000000000003010 | PLP302_160kW_400V_I3_Dis_Fu_CON | CL_PLP302 | Released |  | 302 | I | T4 | 160 | S |  | 6 | M1 |  | X | DF | I3
| 10000000000003011 | PLP302_160kW_400V_I3_Dis_Fu_POW | CL_PLP302 | Released |  | 302 | I | T4 | 160 | S |  | 6 | M1 |  | X | DF | I2
| 10000000000003011 | PLP302_160kW_400V_I3_Dis_Fu_POW | CL_PLP302 | Released |  | 302 | I | T4 | 160 | S |  | 6 | M1 |  | X | DF | I3
| 10000000000003037 | PLP302_160kW_400V_I2_Dis_Fu_SLD | CL_PLP302 | Released |  | 302 | I | T4 | 160 | S |  | 6 | M1 |  | X | DF | I2
| 10000000000003038 | PLP302_160kW_400V_I2_Dis_Fu_GA | CL_PLP302 | Released |  | 302 | I | T4 | 160 | S |  | 6 | M1 |  | X | DF | I2
| 10000000000003038 | PLP302_160kW_400V_I2_Dis_Fu_GA | CL_PLP302 | Released |  | 302 | I | T4 | 160 | S |  | 6 | M1 |  | X | DF | I3
| 10000000000003018 | PLP302_200kW_400V_I3_Dis_Fu_SLD | CL_PLP302 | Released |  | 302 | I | T4 | 200 | S |  | 6 | M1 |  | X | DF | I3
| 10000000000003014 | PLP302_200kW_400V_I3_Dis_Fu_3D | CL_PLP302 | Released |  | 302 | I | T4 | 200 | S |  | 6 | M1 |  | X | DF | I2
| 10000000000003014 | PLP302_200kW_400V_I3_Dis_Fu_3D | CL_PLP302 | Released |  | 302 | I | T4 | 200 | S |  | 6 | M1 |  | X | DF | I3
| 10000000000003015 | PLP302_200kW_400V_I3_Dis_Fu_CON | CL_PLP302 | Released |  | 302 | I | T4 | 200 | S |  | 6 | M1 |  | X | DF | I2
| 10000000000003015 | PLP302_200kW_400V_I3_Dis_Fu_CON | CL_PLP302 | Released |  | 302 | I | T4 | 200 | S |  | 6 | M1 |  | X | DF | I3
| 10000000000003017 | PLP302_200kW_400V_I3_Dis_Fu_POW | CL_PLP302 | Released |  | 302 | I | T4 | 200 | S |  | 6 | M1 |  | X | DF | I2
| 10000000000003017 | PLP302_200kW_400V_I3_Dis_Fu_POW | CL_PLP302 | Released |  | 302 | I | T4 | 200 | S |  | 6 | M1 |  | X | DF | I3
| 10000000000003034 | PLP302_200kW_400V_I2_Dis_Fu_SLD | CL_PLP302 | Released |  | 302 | I | T4 | 200 | S |  | 6 | M1 |  | X | DF | I2
| 10000000000003035 | PLP302_200kW_400V_I2_Dis_Fu_GA | CL_PLP302 | Released |  | 302 | I | T4 | 200 | S |  | 6 | M1 |  | X | DF | I2
| 10000000000003035 | PLP302_200kW_400V_I2_Dis_Fu_GA | CL_PLP302 | Released |  | 302 | I | T4 | 200 | S |  | 6 | M1 |  | X | DF | I3
| 10000000000003020 | PLP302_250kW_400V_I3_Dis_Fu_SLD | CL_PLP302 | Released |  | 302 | I | T4 | 250 | S |  | 6 | M1 |  | X | DF | I3
| 10000000000003021 | PLP302_250kW_400V_I3_Dis_Fu_3D | CL_PLP302 | Released |  | 302 | I | T4 | 250 | S |  | 6 | M1 |  | X | DF | I2
| 10000000000003021 | PLP302_250kW_400V_I3_Dis_Fu_3D | CL_PLP302 | Released |  | 302 | I | T4 | 250 | S |  | 6 | M1 |  | X | DF | I3
| 10000000000003022 | PLP302_250kW_400V_I3_Dis_Fu_CON | CL_PLP302 | Released |  | 302 | I | T4 | 250 | S |  | 6 | M1 |  | X | DF | I2
| 10000000000003022 | PLP302_250kW_400V_I3_Dis_Fu_CON | CL_PLP302 | Released |  | 302 | I | T4 | 250 | S |  | 6 | M1 |  | X | DF | I3
| 10000000000003023 | PLP302_250kW_400V_I3_Dis_Fu_POW | CL_PLP302 | Released |  | 302 | I | T4 | 250 | S |  | 6 | M1 |  | X | DF | I3
| 10000000000003023 | PLP302_250kW_400V_I3_Dis_Fu_POW | CL_PLP302 | Released |  | 302 | I | T4 | 250 | S |  | 6 | M1 |  | X | DF | I2
| 10000000000003031 | PLP302_250kW_400V_I2_Dis_Fu_SLD | CL_PLP302 | Released |  | 302 | I | T4 | 250 | S |  | 6 | M1 |  | X | DF | I2
| 10000000000003030 | PLP302_250kW_400V_I3_Dis_Fu_GA | CL_PLP302 | Released |  | 302 | I | T4 | 250 | S |  | 6 | M1 |  | X | DF | I2
| 10000000000003030 | PLP302_250kW_400V_I3_Dis_Fu_GA | CL_PLP302 | Released |  | 302 | I | T4 | 250 | S |  | 6 | M1 |  | X | DF | I3
| 10000000000003024 | PLP302_315kW_40V_I3_Dis_Fu_SLD | CL_PLP302 | Released |  | 302 | I | T4 | 315 | S |  | 6 | M1 |  | X | DF | I3
| 10000000000003025 | PLP302_315kW_40V_I3_Dis_Fu_3D | CL_PLP302 | Released |  | 302 | I | T4 | 315 | S |  | 6 | M1 |  | X | DF | I2
| 10000000000003025 | PLP302_315kW_40V_I3_Dis_Fu_3D | CL_PLP302 | Released |  | 302 | I | T4 | 315 | S |  | 6 | M1 |  | X | DF | I3
| 10000000000003026 | PLP302_315kW_40V_I3_Dis_Fu_CON | CL_PLP302 | Released |  | 302 | I | T4 | 315 | S |  | 6 | M1 |  | X | DF | I2
| 10000000000003026 | PLP302_315kW_40V_I3_Dis_Fu_CON | CL_PLP302 | Released |  | 302 | I | T4 | 315 | S |  | 6 | M1 |  | X | DF | I3
| 10000000000003027 | PLP302_315kW_40V_I3_Dis_Fu_POW | CL_PLP302 | Released |  | 302 | I | T4 | 315 | S |  | 6 | M1 |  | X | DF | I2
| 10000000000003027 | PLP302_315kW_40V_I3_Dis_Fu_POW | CL_PLP302 | Released |  | 302 | I | T4 | 315 | S |  | 6 | M1 |  | X | DF | I3
| 10000000000003028 | PLP302_315kW_40V_I2_Dis_Fu_SLD | CL_PLP302 | Released |  | 302 | I | T4 | 315 | S |  | 6 | M1 |  | X | DF | I2
| 10000000000003029 | PLP302_315kW_40V_I2_Dis_Fu_GA | CL_PLP302 | Released |  | 302 | I | T4 | 315 | S |  | 6 | M1 |  | X | DF | I2
| 10000000000003029 | PLP302_315kW_40V_I2_Dis_Fu_GA | CL_PLP302 | Released |  | 302 | I | T4 | 315 | S |  | 6 | M1 |  | X | DF | I3
| 10000000000003350 | PLP302_90kW_400V_I2_Con_Fu_Di_du_SLD | CL_PLP302 | Released |  | 302 | I | T4 | 90 | S |  | 6 | M2 |  | D | DF | I2
| 10000000000003349 | PLP302_90kW_400V_I2_Con_Fu_Di_du_GA | CL_PLP302 | Released |  | 302 | I | T4 | 90 | S |  | 6 | M2 |  | D | DF | I2
| 10000000000003349 | PLP302_90kW_400V_I2_Con_Fu_Di_du_GA | CL_PLP302 | Released |  | 302 | I | T4 | 90 | S |  | 6 | M2 |  | D | DF | I3
| 10000000000003354 | PLP302_90kW_400V_I3_Con_Fu_Di_du_SLD | CL_PLP302 | Released |  | 302 | I | T4 | 90 | S |  | 6 | M2 |  | D | DF | I3
| 10000000000003351 | PLP302_90kW_400V_I3_Con_Fu_Di_du_3D | CL_PLP302 | Released |  | 302 | I | T4 | 90 | S |  | 6 | M2 |  | D | DF | I2
| 10000000000003351 | PLP302_90kW_400V_I3_Con_Fu_Di_du_3D | CL_PLP302 | Released |  | 302 | I | T4 | 90 | S |  | 6 | M2 |  | D | DF | I3
| 10000000000003352 | PLP302_90kW_400V_I3_Con_Fu_Di_du_CON | CL_PLP302 | Released |  | 302 | I | T4 | 90 | S |  | 6 | M2 |  | D | DF | I2
| 10000000000003352 | PLP302_90kW_400V_I3_Con_Fu_Di_du_CON | CL_PLP302 | Released |  | 302 | I | T4 | 90 | S |  | 6 | M2 |  | D | DF | I3
| 10000000000003353 | PLP302_90kW_400V_I3_Con_Fu_Di_du_POW | CL_PLP302 | Released |  | 302 | I | T4 | 90 | S |  | 6 | M2 |  | D | DF | I2
| 10000000000003353 | PLP302_90kW_400V_I3_Con_Fu_Di_du_POW | CL_PLP302 | Released |  | 302 | I | T4 | 90 | S |  | 6 | M2 |  | D | DF | I3
| 10000000000003356 | PLP302_110kW_400V_I2_Con_Fu_Di_du_SLD | CL_PLP302 | Released |  | 302 | I | T4 | 110 | S |  | 6 | M2 |  | D | DF | I2
| 10000000000003357 | PLP302_110kW_400V_I2_Con_Fu_Di_du_GA | CL_PLP302 | Released |  | 302 | I | T4 | 110 | S |  | 6 | M2 |  | D | DF | I2
| 10000000000003357 | PLP302_110kW_400V_I2_Con_Fu_Di_du_GA | CL_PLP302 | Released |  | 302 | I | T4 | 110 | S |  | 6 | M2 |  | D | DF | I3
| 10000000000003358 | PLP302_110kW_400V_I3_Con_Fu_Di_du_SLD | CL_PLP302 | Released |  | 302 | I | T4 | 110 | S |  | 6 | M2 |  | D | DF | I3
| 10000000000003359 | PLP302_110kW_400V_I3_Con_Fu_Di_du_3D | CL_PLP302 | Released |  | 302 | I | T4 | 110 | S |  | 6 | M2 |  | D | DF | I2
| 10000000000003359 | PLP302_110kW_400V_I3_Con_Fu_Di_du_3D | CL_PLP302 | Released |  | 302 | I | T4 | 110 | S |  | 6 | M2 |  | D | DF | I3
| 10000000000003360 | PLP302_110kW_400V_I3_Con_Fu_Di_du_CON | CL_PLP302 | Released |  | 302 | I | T4 | 110 | S |  | 6 | M2 |  | D | DF | I2
| 10000000000003360 | PLP302_110kW_400V_I3_Con_Fu_Di_du_CON | CL_PLP302 | Released |  | 302 | I | T4 | 110 | S |  | 6 | M2 |  | D | DF | I3
| 10000000000003361 | PLP302_110kW_400V_I3_Con_Fu_Di_du_POW | CL_PLP302 | Released |  | 302 | I | T4 | 110 | S |  | 6 | M2 |  | D | DF | I2
| 10000000000003361 | PLP302_110kW_400V_I3_Con_Fu_Di_du_POW | CL_PLP302 | Released |  | 302 | I | T4 | 110 | S |  | 6 | M2 |  | D | DF | I3
| 10000000000003365 | PLP302_132kW_400V_I2_Con_Fu_Di_du_SLD | CL_PLP302 | Released |  | 302 | I | T4 | 132 | S |  | 6 | M2 |  | D | DF | I2
| 10000000000003364 | PLP302_132kW_400V_I2_Con_Fu_Di_du_GA | CL_PLP302 | Released |  | 302 | I | T4 | 132 | S |  | 6 | M2 |  | D | DF | I2
| 10000000000003364 | PLP302_132kW_400V_I2_Con_Fu_Di_du_GA | CL_PLP302 | Released |  | 302 | I | T4 | 132 | S |  | 6 | M2 |  | D | DF | I3
| 10000000000003363 | PLP302_132kW_400V_I3_Con_Fu_Di_du_SLD | CL_PLP302 | Released |  | 302 | I | T4 | 132 | S |  | 6 | M2 |  | D | DF | I3
| 10000000000003366 | PLP302_132kW_400V_I3_Con_Fu_Di_du_3D | CL_PLP302 | Released |  | 302 | I | T4 | 132 | S |  | 6 | M2 |  | D | DF | I2
| 10000000000003366 | PLP302_132kW_400V_I3_Con_Fu_Di_du_3D | CL_PLP302 | Released |  | 302 | I | T4 | 132 | S |  | 6 | M2 |  | D | DF | I3
| 10000000000003367 | PLP302_132kW_400V_I3_Con_Fu_Di_du_CON | CL_PLP302 | Released |  | 302 | I | T4 | 132 | S |  | 6 | M2 |  | D | DF | I2
| 10000000000003367 | PLP302_132kW_400V_I3_Con_Fu_Di_du_CON | CL_PLP302 | Released |  | 302 | I | T4 | 132 | S |  | 6 | M2 |  | D | DF | I3
| 10000000000003368 | PLP302_132kW_400V_I3_Con_Fu_Di_du_POW | CL_PLP302 | Released |  | 302 | I | T4 | 132 | S |  | 6 | M2 |  | D | DF | I2
| 10000000000003368 | PLP302_132kW_400V_I3_Con_Fu_Di_du_POW | CL_PLP302 | Released |  | 302 | I | T4 | 132 | S |  | 6 | M2 |  | D | DF | I3
| 10000000000003377 | PLP302_160kW_400V_I2_Con_Fu_Di_du_SLD | CL_PLP302 | Released |  | 302 | I | T4 | 160 | S |  | 6 | M2 |  | D | DF | I2
| 10000000000003378 | PLP302_160kW_400V_I2_Con_Fu_Di_du_GA | CL_PLP302 | Released |  | 302 | I | T4 | 160 | S |  | 6 | M2 |  | D | DF | I2
| 10000000000003378 | PLP302_160kW_400V_I2_Con_Fu_Di_du_GA | CL_PLP302 | Released |  | 302 | I | T4 | 160 | S |  | 6 | M2 |  | D | DF | I3
| 10000000000003373 | PLP302_160kW_400V_I3_Con_Fu_Di_du_SLD | CL_PLP302 | Released |  | 302 | I | T4 | 160 | S |  | 6 | M2 |  | D | DF | I3
| 10000000000003374 | PLP302_160kW_400V_I3_Con_Fu_Di_du_3D | CL_PLP302 | Released |  | 302 | I | T4 | 160 | S |  | 6 | M2 |  | D | DF | I2
| 10000000000003374 | PLP302_160kW_400V_I3_Con_Fu_Di_du_3D | CL_PLP302 | Released |  | 302 | I | T4 | 160 | S |  | 6 | M2 |  | D | DF | I3
| 10000000000003375 | PLP302_160kW_400V_I3_Con_Fu_Di_du_CON | CL_PLP302 | Released |  | 302 | I | T4 | 160 | S |  | 6 | M2 |  | D | DF | I2
| 10000000000003375 | PLP302_160kW_400V_I3_Con_Fu_Di_du_CON | CL_PLP302 | Released |  | 302 | I | T4 | 160 | S |  | 6 | M2 |  | D | DF | I3
| 10000000000003376 | PLP302_160kW_400V_I3_Con_Fu_Di_du_POW | CL_PLP302 | Released |  | 302 | I | T4 | 160 | S |  | 6 | M2 |  | D | DF | I2
| 10000000000003376 | PLP302_160kW_400V_I3_Con_Fu_Di_du_POW | CL_PLP302 | Released |  | 302 | I | T4 | 160 | S |  | 6 | M2 |  | D | DF | I3
| 10000000000003380 | PLP302_200kW_400V_I2_Con_Fu_Di_du_SLD | CL_PLP302 | Released |  | 302 | I | T4 | 200 | S |  | 6 | M2 |  | D | DF | I2
| 10000000000003381 | PLP302_200kW_400V_I2_Con_Fu_Di_du_GA | CL_PLP302 | Released |  | 302 | I | T4 | 200 | S |  | 6 | M2 |  | D | DF | I2
| 10000000000003381 | PLP302_200kW_400V_I2_Con_Fu_Di_du_GA | CL_PLP302 | Released |  | 302 | I | T4 | 200 | S |  | 6 | M2 |  | D | DF | I3
| 10000000000003382 | PLP302_200kW_400V_I3_Con_Fu_Di_du_SLD | CL_PLP302 | Released |  | 302 | I | T4 | 200 | S |  | 6 | M2 |  | D | DF | I3
| 10000000000003383 | PLP302_200kW_400V_I3_Con_Fu_Di_du_3D | CL_PLP302 | Released |  | 302 | I | T4 | 200 | S |  | 6 | M2 |  | D | DF | I2
| 10000000000003383 | PLP302_200kW_400V_I3_Con_Fu_Di_du_3D | CL_PLP302 | Released |  | 302 | I | T4 | 200 | S |  | 6 | M2 |  | D | DF | I3
| 10000000000003384 | PLP302_200kW_400V_I3_Con_Fu_Di_du_CON | CL_PLP302 | Released |  | 302 | I | T4 | 200 | S |  | 6 | M2 |  | D | DF | I2
| 10000000000003384 | PLP302_200kW_400V_I3_Con_Fu_Di_du_CON | CL_PLP302 | Released |  | 302 | I | T4 | 200 | S |  | 6 | M2 |  | D | DF | I3
| 10000000000003385 | PLP302_200kW_400V_I3_Con_Fu_Di_du_POW | CL_PLP302 | Released |  | 302 | I | T4 | 200 | S |  | 6 | M2 |  | D | DF | I2
| 10000000000003385 | PLP302_200kW_400V_I3_Con_Fu_Di_du_POW | CL_PLP302 | Released |  | 302 | I | T4 | 200 | S |  | 6 | M2 |  | D | DF | I3
| 10000000000003388 | PLP302_250kW_400V_I2_Con_Fu_Di_du_SLD | CL_PLP302 | Released |  | 302 | I | T4 | 250 | S |  | 6 | M2 |  | D | DF | I2
| 10000000000003389 | PLP302_250kW_400V_I2_Con_Fu_Di_du_GA | CL_PLP302 | Released |  | 302 | I | T4 | 250 | S |  | 6 | M2 |  | D | DF | I2
| 10000000000003389 | PLP302_250kW_400V_I2_Con_Fu_Di_du_GA | CL_PLP302 | Released |  | 302 | I | T4 | 250 | S |  | 6 | M2 |  | D | DF | I3
| 10000000000003391 | PLP302_250kW_400V_I3_Con_Fu_Di_du_SLD | CL_PLP302 | Released |  | 302 | I | T4 | 250 | S |  | 6 | M2 |  | D | DF | I3
| 10000000000003390 | PLP302_250kW_400V_I3_Con_Fu_Di_du_3D | CL_PLP302 | Released |  | 302 | I | T4 | 250 | S |  | 6 | M2 |  | D | DF | I2
| 10000000000003390 | PLP302_250kW_400V_I3_Con_Fu_Di_du_3D | CL_PLP302 | Released |  | 302 | I | T4 | 250 | S |  | 6 | M2 |  | D | DF | I3
| 10000000000003393 | PLP302_250kW_400V_I3_Con_Fu_Di_du_CON | CL_PLP302 | Released |  | 302 | I | T4 | 250 | S |  | 6 | M2 |  | D | DF | I2
| 10000000000003393 | PLP302_250kW_400V_I3_Con_Fu_Di_du_CON | CL_PLP302 | Released |  | 302 | I | T4 | 250 | S |  | 6 | M2 |  | D | DF | I3
| 10000000000003392 | PLP302_250kW_400V_I3_Con_Fu_Di_du_POW | CL_PLP302 | Released |  | 302 | I | T4 | 250 | S |  | 6 | M2 |  | D | DF | I2
| 10000000000003392 | PLP302_250kW_400V_I3_Con_Fu_Di_du_POW | CL_PLP302 | Released |  | 302 | I | T4 | 250 | S |  | 6 | M2 |  | D | DF | I3
| 10000000000003394 | PLP302_315kW_400V_I2_Con_Fu_Di_du_SLD | CL_PLP302 | Released |  | 302 | I | T4 | 315 | S |  | 6 | M2 |  | D | DF | I3
| 10000000000003395 | PLP302_315kW_400V_I2_Con_Fu_Di_du_GA | CL_PLP302 | Released |  | 302 | I | T4 | 315 | S |  | 6 | M2 |  | D | DF | I2
| 10000000000003395 | PLP302_315kW_400V_I2_Con_Fu_Di_du_GA | CL_PLP302 | Released |  | 302 | I | T4 | 315 | S |  | 6 | M2 |  | D | DF | I3
| 10000000000003396 | PLP302_315kW_400V_I3_Con_Fu_Di_du_SLD | CL_PLP302 | Released |  | 302 | I | T4 | 315 | S |  | 6 | M2 |  | D | DF | I2
| 10000000000003397 | PLP302_315kW_400V_I3_Con_Fu_Di_du_3D | CL_PLP302 | Released |  | 302 | I | T4 | 315 | S |  | 6 | M2 |  | D | DF | I2
| 10000000000003397 | PLP302_315kW_400V_I3_Con_Fu_Di_du_3D | CL_PLP302 | Released |  | 302 | I | T4 | 315 | S |  | 6 | M2 |  | D | DF | I3
| 10000000000003399 | PLP302_315kW_400V_I3_Con_Fu_Di_du_CON | CL_PLP302 | Released |  | 302 | I | T4 | 315 | S |  | 6 | M2 |  | D | DF | I2
| 10000000000003399 | PLP302_315kW_400V_I3_Con_Fu_Di_du_CON | CL_PLP302 | Released |  | 302 | I | T4 | 315 | S |  | 6 | M2 |  | D | DF | I3
| 10000000000003398 | PLP302_315kW_400V_I3_Con_Fu_Di_du_POW | CL_PLP302 | Released |  | 302 | I | T4 | 315 | S |  | 6 | M2 |  | D | DF | I2
| 10000000000003398 | PLP302_315kW_400V_I3_Con_Fu_Di_du_POW | CL_PLP302 | Released |  | 302 | I | T4 | 315 | S |  | 6 | M2 |  | D | DF | I3
| 10000000000003419 | PLP302_90kW_400V_I2_Con_Fu_du_SLD | CL_PLP302 | Released |  | 302 | I | T4 | 90 | S |  | 6 | M9 |  | D | DF | I2
| 10000000000003418 | PLP302_90kW_400V_I2_Con_Fu_du_GA | CL_PLP302 | Released |  | 302 | I | T4 | 90 | S |  | 6 | M9 |  | D | DF | I2
| 10000000000003418 | PLP302_90kW_400V_I2_Con_Fu_du_GA | CL_PLP302 | Released |  | 302 | I | T4 | 90 | S |  | 6 | M9 |  | D | DF | I3
| 10000000000003417 | PLP302_90kW_400V_I3_Con_Fu_du_SLD | CL_PLP302 | Released |  | 302 | I | T4 | 90 | S |  | 6 | M9 |  | D | DF | I3
| 10000000000003420 | PLP302_90kW_400V_I3_Con_Fu_du_3D | CL_PLP302 | Released |  | 302 | I | T4 | 90 | S |  | 6 | M9 |  | D | DF | I2
| 10000000000003420 | PLP302_90kW_400V_I3_Con_Fu_du_3D | CL_PLP302 | Released |  | 302 | I | T4 | 90 | S |  | 6 | M9 |  | D | DF | I3
| 10000000000003421 | PLP302_90kW_400V_I3_Con_Fu_du_CON | CL_PLP302 | Released |  | 302 | I | T4 | 90 | S |  | 6 | M9 |  | D | DF | I2
| 10000000000003421 | PLP302_90kW_400V_I3_Con_Fu_du_CON | CL_PLP302 | Released |  | 302 | I | T4 | 90 | S |  | 6 | M9 |  | D | DF | I3
| 10000000000003422 | PLP302_90kW_400V_I3_Con_Fu_du_POW | CL_PLP302 | Released |  | 302 | I | T4 | 90 | S |  | 6 | M9 |  | D | DF | I2
| 10000000000003422 | PLP302_90kW_400V_I3_Con_Fu_du_POW | CL_PLP302 | Released |  | 302 | I | T4 | 90 | S |  | 6 | M9 |  | D | DF | I3
| 10000000000003425 | PLP302_110kW_400V_I2_Con_Fu_du_SLD | CL_PLP302 | Released |  | 302 | I | T4 | 110 | S |  | 6 | M9 |  | D | DF | I2
| 10000000000003424 | PLP302_110kW_400V_I2_Con_Fu_du_GA | CL_PLP302 | Released |  | 302 | I | T4 | 110 | S |  | 6 | M9 |  | D | DF | I2
| 10000000000003424 | PLP302_110kW_400V_I2_Con_Fu_du_GA | CL_PLP302 | Released |  | 302 | I | T4 | 110 | S |  | 6 | M9 |  | D | DF | I3
| 10000000000003423 | PLP302_110kW_400V_I3_Con_Fu_du_SLD | CL_PLP302 | Released |  | 302 | I | T4 | 110 | S |  | 6 | M9 |  | D | DF | I3
| 10000000000003426 | PLP302_110kW_400V_I3_Con_Fu_du_3D | CL_PLP302 | Released |  | 302 | I | T4 | 110 | S |  | 6 | M9 |  | D | DF | I2
| 10000000000003426 | PLP302_110kW_400V_I3_Con_Fu_du_3D | CL_PLP302 | Released |  | 302 | I | T4 | 110 | S |  | 6 | M9 |  | D | DF | I3
| 10000000000003427 | PLP302_110kW_400V_I3_Con_Fu_du_CON | CL_PLP302 | Released |  | 302 | I | T4 | 110 | S |  | 6 | M9 |  | D | DF | I2
| 10000000000003427 | PLP302_110kW_400V_I3_Con_Fu_du_CON | CL_PLP302 | Released |  | 302 | I | T4 | 110 | S |  | 6 | M9 |  | D | DF | I3
| 10000000000003428 | PLP302_110kW_400V_I3_Con_Fu_du_POW | CL_PLP302 | Released |  | 302 | I | T4 | 110 | S |  | 6 | M9 |  | D | DF | I2
| 10000000000003428 | PLP302_110kW_400V_I3_Con_Fu_du_POW | CL_PLP302 | Released |  | 302 | I | T4 | 110 | S |  | 6 | M9 |  | D | DF | I3
| 10000000000003432 | PLP302_132kW_400V_I2_Con_Fu_du_SLD | CL_PLP302 | Released |  | 302 | I | T4 | 132 | S |  | 6 | M9 |  | D | DF | I2
| 10000000000003431 | PLP302_132kW_400V_I2_Con_Fu_du_GA | CL_PLP302 | Released |  | 302 | I | T4 | 132 | S |  | 6 | M9 |  | D | DF | I2
| 10000000000003431 | PLP302_132kW_400V_I2_Con_Fu_du_GA | CL_PLP302 | Released |  | 302 | I | T4 | 132 | S |  | 6 | M9 |  | D | DF | I3
| 10000000000003436 | PLP302_132kW_400V_I3_Con_Fu_du_SLD | CL_PLP302 | Released |  | 302 | I | T4 | 132 | S |  | 6 | M9 |  | D | DF | I3
| 10000000000003433 | PLP302_132kW_400V_I3_Con_Fu_du_3D | CL_PLP302 | Released |  | 302 | I | T4 | 132 | S |  | 6 | M9 |  | D | DF | I2
| 10000000000003433 | PLP302_132kW_400V_I3_Con_Fu_du_3D | CL_PLP302 | Released |  | 302 | I | T4 | 132 | S |  | 6 | M9 |  | D | DF | I3
| 10000000000003434 | PLP302_132kW_400V_I3_Con_Fu_du_CON | CL_PLP302 | Released |  | 302 | I | T4 | 132 | S |  | 6 | M9 |  | D | DF | I2
| 10000000000003434 | PLP302_132kW_400V_I3_Con_Fu_du_CON | CL_PLP302 | Released |  | 302 | I | T4 | 132 | S |  | 6 | M9 |  | D | DF | I3
| 10000000000003435 | PLP302_132kW_400V_I3_Con_Fu_du_POW | CL_PLP302 | Released |  | 302 | I | T4 | 132 | S |  | 6 | M9 |  | D | DF | I2
| 10000000000003435 | PLP302_132kW_400V_I3_Con_Fu_du_POW | CL_PLP302 | Released |  | 302 | I | T4 | 132 | S |  | 6 | M9 |  | D | DF | I3
| 10000000000003439 | PLP302_160kW_400V_I2_Con_Fu_du_SLD | CL_PLP302 | Released |  | 302 | I | T4 | 160 | S |  | 6 | M9 |  | D | DF | I2
| 10000000000003438 | PLP302_160kW_400V_I2_Con_Fu_du_GA | CL_PLP302 | Released |  | 302 | I | T4 | 160 | S |  | 6 | M9 |  | D | DF | I2
| 10000000000003438 | PLP302_160kW_400V_I2_Con_Fu_du_GA | CL_PLP302 | Released |  | 302 | I | T4 | 160 | S |  | 6 | M9 |  | D | DF | I3
| 10000000000003437 | PLP302_160kW_400V_I3_Con_Fu_du_SLD | CL_PLP302 | Released |  | 302 | I | T4 | 160 | S |  | 6 | M9 |  | D | DF | I3
| 10000000000003440 | PLP302_160kW_400V_I3_Con_Fu_du_3D | CL_PLP302 | Released |  | 302 | I | T4 | 160 | S |  | 6 | M9 |  | D | DF | I2
| 10000000000003440 | PLP302_160kW_400V_I3_Con_Fu_du_3D | CL_PLP302 | Released |  | 302 | I | T4 | 160 | S |  | 6 | M9 |  | D | DF | I3
| 10000000000003441 | PLP302_160kW_400V_I3_Con_Fu_du_CON | CL_PLP302 | Released |  | 302 | I | T4 | 160 | S |  | 6 | M9 |  | D | DF | I2
| 10000000000003441 | PLP302_160kW_400V_I3_Con_Fu_du_CON | CL_PLP302 | Released |  | 302 | I | T4 | 160 | S |  | 6 | M9 |  | D | DF | I3
| 10000000000003442 | PLP302_160kW_400V_I3_Con_Fu_du_POW | CL_PLP302 | Released |  | 302 | I | T4 | 160 | S |  | 6 | M9 |  | D | DF | I2
| 10000000000003442 | PLP302_160kW_400V_I3_Con_Fu_du_POW | CL_PLP302 | Released |  | 302 | I | T4 | 160 | S |  | 6 | M9 |  | D | DF | I3
| 10000000000003445 | PLP302_200kW_400V_I2_Con_Fu_du_SLD | CL_PLP302 | Released |  | 302 | I | T4 | 200 | S |  | 6 | M9 |  | D | DF | I2
| 10000000000003444 | PLP302_200kW_400V_I2_Con_Fu_du_GA | CL_PLP302 | Released |  | 302 | I | T4 | 200 | S |  | 6 | M9 |  | D | DF | I2
| 10000000000003444 | PLP302_200kW_400V_I2_Con_Fu_du_GA | CL_PLP302 | Released |  | 302 | I | T4 | 200 | S |  | 6 | M9 |  | D | DF | I3
| 10000000000003443 | PLP302_200kW_400V_I3_Con_Fu_du_SLD | CL_PLP302 | Released |  | 302 | I | T4 | 200 | S |  | 6 | M9 |  | D | DF | I3
| 10000000000003446 | PLP302_200kW_400V_I3_Con_Fu_du_3D | CL_PLP302 | Released |  | 302 | I | T4 | 200 | S |  | 6 | M9 |  | D | DF | I2
| 10000000000003446 | PLP302_200kW_400V_I3_Con_Fu_du_3D | CL_PLP302 | Released |  | 302 | I | T4 | 200 | S |  | 6 | M9 |  | D | DF | I3
| 10000000000003447 | PLP302_200kW_400V_I3_Con_Fu_du_CON | CL_PLP302 | Released |  | 302 | I | T4 | 200 | S |  | 6 | M9 |  | D | DF | I2
| 10000000000003447 | PLP302_200kW_400V_I3_Con_Fu_du_CON | CL_PLP302 | Released |  | 302 | I | T4 | 200 | S |  | 6 | M9 |  | D | DF | I3
| 10000000000003448 | PLP302_200kW_400V_I3_Con_Fu_du_POW | CL_PLP302 | Released |  | 302 | I | T4 | 200 | S |  | 6 | M9 |  | D | DF | I2
| 10000000000003448 | PLP302_200kW_400V_I3_Con_Fu_du_POW | CL_PLP302 | Released |  | 302 | I | T4 | 200 | S |  | 6 | M9 |  | D | DF | I3
| 10000000000003450 | PLP302_250kW_400V_I2_Con_Fu_du_SLD | CL_PLP302 | Released |  | 302 | I | T4 | 250 | S |  | 6 | M9 |  | D | DF | I2
| 10000000000003449 | PLP302_250kW_400V_I2_Con_Fu_du_GA | CL_PLP302 | Released |  | 302 | I | T4 | 250 | S |  | 6 | M9 |  | D | DF | I2
| 10000000000003449 | PLP302_250kW_400V_I2_Con_Fu_du_GA | CL_PLP302 | Released |  | 302 | I | T4 | 250 | S |  | 6 | M9 |  | D | DF | I3
| 10000000000003450 | PLP302_250kW_400V_I3_Con_Fu_du_SLD | CL_PLP302 | Released |  | 302 | I | T4 | 250 | S |  | 6 | M9 |  | D | DF | I3
| 10000000000003454 | PLP302_250kW_400V_I3_Con_Fu_du_3D | CL_PLP302 | Released |  | 302 | I | T4 | 250 | S |  | 6 | M9 |  | D | DF | I2
| 10000000000003451 | PLP302_250kW_400V_I3_Con_Fu_du_3D | CL_PLP302 | Released |  | 302 | I | T4 | 250 | S |  | 6 | M9 |  | D | DF | I3
| 10000000000003452 | PLP302_250kW_400V_I3_Con_Fu_du_CON | CL_PLP302 | Released |  | 302 | I | T4 | 250 | S |  | 6 | M9 |  | D | DF | I2
| 10000000000003452 | PLP302_250kW_400V_I3_Con_Fu_du_CON | CL_PLP302 | Released |  | 302 | I | T4 | 250 | S |  | 6 | M9 |  | D | DF | I3
| 10000000000003453 | PLP302_250kW_400V_I3_Con_Fu_du_POW | CL_PLP302 | Released |  | 302 | I | T4 | 250 | S |  | 6 | M9 |  | D | DF | I2
| 10000000000003453 | PLP302_250kW_400V_I3_Con_Fu_du_POW | CL_PLP302 | Released |  | 302 | I | T4 | 250 | S |  | 6 | M9 |  | D | DF | I3
| 10000000000003458 | PLP302_315kW_400V_I2_Con_Fu_du_SLD | CL_PLP302 | Released |  | 302 | I | T4 | 315 | S |  | 6 | M9 |  | D | DF | I3
| 10000000000003457 | PLP302_315kW_400V_I2_Con_Fu_du_GA | CL_PLP302 | Released |  | 302 | I | T4 | 315 | S |  | 6 | M9 |  | D | DF | I2
| 10000000000003457 | PLP302_315kW_400V_I2_Con_Fu_du_GA | CL_PLP302 | Released |  | 302 | I | T4 | 315 | S |  | 6 | M9 |  | D | DF | I3
| 10000000000003462 | PLP302_315kW_400V_I3_Con_Fu_du_SLD | CL_PLP302 | Released |  | 302 | I | T4 | 315 | S |  | 6 | M9 |  | D | DF | I2
| 10000000000003459 | PLP302_315kW_400V_I3_Con_Fu_du_3D | CL_PLP302 | Released |  | 302 | I | T4 | 315 | S |  | 6 | M9 |  | D | DF | I2
| 10000000000003459 | PLP302_315kW_400V_I3_Con_Fu_du_3D | CL_PLP302 | Released |  | 302 | I | T4 | 315 | S |  | 6 | M9 |  | D | DF | I3
| 10000000000003460 | PLP302_315kW_400V_I3_Con_Fu_du_CON | CL_PLP302 | Released |  | 302 | I | T4 | 315 | S |  | 6 | M9 |  | D | DF | I2
| 10000000000003460 | PLP302_315kW_400V_I3_Con_Fu_du_CON | CL_PLP302 | Released |  | 302 | I | T4 | 315 | S |  | 6 | M9 |  | D | DF | I3
| 10000000000003461 | PLP302_315kW_400V_I3_Con_Fu_du_POW | CL_PLP302 | Released |  | 302 | I | T4 | 315 | S |  | 6 | M9 |  | D | DF | I2
| 10000000000003461 | PLP302_315kW_400V_I3_Con_Fu_du_POW | CL_PLP302 | Released |  | 302 | I | T4 | 315 | S |  | 6 | M9 |  | D | DF | I3
| 10000000000003467 | PLP302_355kW_400V_I2_Con_Fu_du_SLD | CL_PLP302 | Released |  | 302 | I | T4 | 355 | S |  | 6 | M9 |  | D | DF | I3
| 10000000000003466 | PLP302_355kW_400V_I2_Con_Fu_du_GA | CL_PLP302 | Released |  | 302 | I | T4 | 355 | S |  | 6 | M9 |  | D | DF | I2
| 10000000000003466 | PLP302_355kW_400V_I2_Con_Fu_du_GA | CL_PLP302 | Released |  | 302 | I | T4 | 355 | S |  | 6 | M9 |  | D | DF | I3
| 10000000000003472 | PLP302_355kW_400V_I3_Con_Fu_du_SLD | CL_PLP302 | Released |  | 302 | I | T4 | 355 | S |  | 6 | M9 |  | D | DF | I2
| 10000000000003468 | PLP302_355kW_400V_I3_Con_Fu_du_3D | CL_PLP302 | Released |  | 302 | I | T4 | 355 | S |  | 6 | M9 |  | D | DF | I2
| 10000000000003468 | PLP302_355kW_400V_I3_Con_Fu_du_3D | CL_PLP302 | Released |  | 302 | I | T4 | 355 | S |  | 6 | M9 |  | D | DF | I3
| 10000000000003470 | PLP302_355kW_400V_I3_Con_Fu_du_CON | CL_PLP302 | Released |  | 302 | I | T4 | 355 | S |  | 6 | M9 |  | D | DF | I2
| 10000000000003470 | PLP302_355kW_400V_I3_Con_Fu_du_CON | CL_PLP302 | Released |  | 302 | I | T4 | 355 | S |  | 6 | M9 |  | D | DF | I3
| 10000000000003471 | PLP302_355kW_400V_I3_Con_Fu_du_POW | CL_PLP302 | Released |  | 302 | I | T4 | 355 | S |  | 6 | M9 |  | D | DF | I2
| 10000000000003471 | PLP302_355kW_400V_I3_Con_Fu_du_POW | CL_PLP302 | Released |  | 302 | I | T4 | 355 | S |  | 6 | M9 |  | D | DF | I3
| 10000000000003475 | PLP302_400kW_400V_I2_Con_Fu_du_SLD | CL_PLP302 | Released |  | 302 | I | T4 | 400 | S |  | 6 | M9 |  | D | DF | I3
| 10000000000003474 | PLP302_400kW_400V_I2_Con_Fu_du_GA | CL_PLP302 | Released |  | 302 | I | T4 | 400 | S |  | 6 | M9 |  | D | DF | I2
| 10000000000003474 | PLP302_400kW_400V_I2_Con_Fu_du_GA | CL_PLP302 | Released |  | 302 | I | T4 | 400 | S |  | 6 | M9 |  | D | DF | I3
| 10000000000003479 | PLP302_400kW_400V_I3_Con_Fu_du_SLD | CL_PLP302 | Released |  | 302 | I | T4 | 400 | S |  | 6 | M9 |  | D | DF | I2
| 10000000000003476 | PLP302_400kW_400V_I3_Con_Fu_du_3D | CL_PLP302 | Released |  | 302 | I | T4 | 400 | S |  | 6 | M9 |  | D | DF | I2
| 10000000000003476 | PLP302_400kW_400V_I3_Con_Fu_du_3D | CL_PLP302 | Released |  | 302 | I | T4 | 400 | S |  | 6 | M9 |  | D | DF | I3
| 10000000000003477 | PLP302_400kW_400V_I3_Con_Fu_du_CON | CL_PLP302 | Released |  | 302 | I | T4 | 400 | S |  | 6 | M9 |  | D | DF | I2
| 10000000000003477 | PLP302_400kW_400V_I3_Con_Fu_du_CON | CL_PLP302 | Released |  | 302 | I | T4 | 400 | S |  | 6 | M9 |  | D | DF | I3
| 10000000000003478 | PLP302_400kW_400V_I3_Con_Fu_du_POW | CL_PLP302 | Released |  | 302 | I | T4 | 400 | S |  | 6 | M9 |  | D | DF | I2
| 10000000000003478 | PLP302_400kW_400V_I3_Con_Fu_du_POW | CL_PLP302 | Released |  | 302 | I | T4 | 400 | S |  | 6 | M9 |  | D | DF | I3

## DESC0628_spares
Object | SAP DMS File name | Description | Class | Status | SP_PLP_PRODUCT_GROUP | SP_PLP_DRIVE_SERIES | SP_PLP_NORM_STANDARD | SP_PLP_MAINS_VOLTAGE | SP_PLP_POWER_RATING | SP_PLP_SWITCHGEAR | SP_PLP_PLINTH | SP_PLP_PANEL_DEPTH | SP_PLP_MAINS_OPTION | SP_PLP_GRID_TYPE | SP_PLP_POWER_OPTION | SP_PLP_COOLING_OPTION | SP_PLP_AUX_SUPPLY | SP_PLP_AUX_CONTROL | SP_PLP_LCP_MOUNTING | SP_PLP_IP_RATING | SP_PLP_DOOR_MOUNT | SP_PLP_A_OPTION | SP_PLP_B_OPTION | SP_PLP_C0_OPTION_MCO | SP_PLP_C1_OPTION | SP_PLP_C_OPTION_SW | SP_PLP_PANEL_SIZE | SP_PLP_DRIVE_FRAME
| 10000000000000499 | Contactor_3RT1056 | CL_PLP302 | Release |  | 302 | I | T4 | 90 |  |  |  | M2
| 10000000000000499 | Contactor_3RT1056 | CL_PLP302 | Release |  | 302 | I | T4 | 90 |  |  |  | M9
| 10000000000000499 | Contactor_3RT1056 | CL_PLP302 | Release |  | 302 | I | T4 | 90 |  |  |  | MA
| 10000000000000499 | Contactor_3RT1056 | CL_PLP302 | Release |  | 302 | I | T4 | 90 |  |  |  | MB
| 10000000000000500 | Contactor_3RT1064 | CL_PLP302 | Release |  | 302 | I | T4 | 110 |  |  |  | M2
| 10000000000000500 | Contactor_3RT1064 | CL_PLP302 | Release |  | 302 | I | T4 | 110 |  |  |  | M9
| 10000000000000500 | Contactor_3RT1064 | CL_PLP302 | Release |  | 302 | I | T4 | 110 |  |  |  | MA
| 10000000000000500 | Contactor_3RT1064 | CL_PLP302 | Release |  | 302 | I | T4 | 110 |  |  |  | MB
| 10000000000000501 | Contactor_3RT1065 | CL_PLP302 | Release |  | 302 | I | T4 | 132 |  |  |  | M2
| 10000000000000501 | Contactor_3RT1065 | CL_PLP302 | Release |  | 302 | I | T4 | 132 |  |  |  | M9
| 10000000000000501 | Contactor_3RT1065 | CL_PLP302 | Release |  | 302 | I | T4 | 132 |  |  |  | MA
| 10000000000000501 | Contactor_3RT1065 | CL_PLP302 | Release |  | 302 | I | T4 | 132 |  |  |  | MB
| 10000000000000503 | Contactor_3RT1075 | CL_PLP302 | Release |  | 302 | I | T4 | 160 |  |  |  | M2
| 10000000000000503 | Contactor_3RT1075 | CL_PLP302 | Release |  | 302 | I | T4 | 160 |  |  |  | M9
| 10000000000000503 | Contactor_3RT1075 | CL_PLP302 | Release |  | 302 | I | T4 | 160 |  |  |  | MA
| 10000000000000503 | Contactor_3RT1075 | CL_PLP302 | Release |  | 302 | I | T4 | 160 |  |  |  | MB
| 10000000000000503 | Contactor_3RT1075 | CL_PLP302 | Release |  | 302 | I | T4 | 200 |  |  |  | M2
| 10000000000000503 | Contactor_3RT1075 | CL_PLP302 | Release |  | 302 | I | T4 | 200 |  |  |  | M9
| 10000000000000503 | Contactor_3RT1075 | CL_PLP302 | Release |  | 302 | I | T4 | 200 |  |  |  | MA
| 10000000000000503 | Contactor_3RT1075 | CL_PLP302 | Release |  | 302 | I | T4 | 200 |  |  |  | MB
| 10000000000000504 | Contactor_3RT1076 | CL_PLP302 | Release |  | 302 | I | T4 | 250 |  |  |  | M2
| 10000000000000504 | Contactor_3RT1076 | CL_PLP302 | Release |  | 302 | I | T4 | 250 |  |  |  | M9
| 10000000000000504 | Contactor_3RT1076 | CL_PLP302 | Release |  | 302 | I | T4 | 250 |  |  |  | MA
| 10000000000000504 | Contactor_3RT1076 | CL_PLP302 | Release |  | 302 | I | T4 | 250 |  |  |  | MB
| 10000000000001476 | Contactor_3TF6833 | CL_PLP302 | Release |  | 302 | I | T4 | 315 |  |  |  | M2
| 10000000000001476 | Contactor_3TF6833 | CL_PLP302 | Release |  | 302 | I | T4 | 315 |  |  |  | M9
| 10000000000001476 | Contactor_3TF6833 | CL_PLP302 | Release |  | 302 | I | T4 | 315 |  |  |  | MA
| 10000000000001476 | Contactor_3TF6833 | CL_PLP302 | Release |  | 302 | I | T4 | 315 |  |  |  | MB
| 10000000000001477 | Contactor_3TF6933 | CL_PLP302 | Release |  | 302 | I | T4 | 355 |  |  |  | M2
| 10000000000001477 | Contactor_3TF6933 | CL_PLP302 | Release |  | 302 | I | T4 | 355 |  |  |  | M9
| 10000000000001477 | Contactor_3TF6933 | CL_PLP302 | Release |  | 302 | I | T4 | 355 |  |  |  | MA
| 10000000000001477 | Contactor_3TF6933 | CL_PLP302 | Release |  | 302 | I | T4 | 355 |  |  |  | MB
| 10000000000001477 | Contactor_3TF6933 | CL_PLP302 | Release |  | 302 | I | T4 | 400 |  |  |  | M2
| 10000000000001477 | Contactor_3TF6933 | CL_PLP302 | Release |  | 302 | I | T4 | 400 |  |  |  | M9
| 10000000000001477 | Contactor_3TF6933 | CL_PLP302 | Release |  | 302 | I | T4 | 400 |  |  |  | MA
| 10000000000001477 | Contactor_3TF6933 | CL_PLP302 | Release |  | 302 | I | T4 | 400 |  |  |  | MB
| 10000000000001482 | Disconnect_3KE4230-0GA_250A | CL_PLP302 | Release |  | 302 | I | T4 | 90 |  |  |  | M0
| 10000000000001482 | Disconnect_3KE4230-0GA_250A | CL_PLP302 | Release |  | 302 | I | T4 | 90 |  |  |  | MB
| 10000000000001482 | Disconnect_3KE4230-0GA_250A | CL_PLP302 | Release |  | 302 | I | T4 | 110 |  |  |  | M0
| 10000000000001482 | Disconnect_3KE4230-0GA_250A | CL_PLP302 | Release |  | 302 | I | T4 | 110 |  |  |  | MB
| 10000000000001483 | Disconnect_3KE4330-0GA_400A | CL_PLP302 | Release |  | 302 | I | T4 | 132 |  |  |  | M0
| 10000000000001483 | Disconnect_3KE4330-0GA_400A | CL_PLP302 | Release |  | 302 | I | T4 | 132 |  |  |  | MB
| 10000000000001483 | Disconnect_3KE4330-0GA_400A | CL_PLP302 | Release |  | 302 | I | T4 | 160 |  |  |  | M0
| 10000000000001483 | Disconnect_3KE4330-0GA_400A | CL_PLP302 | Release |  | 302 | I | T4 | 160 |  |  |  | MB
| 10000000000001483 | Disconnect_3KE4330-0GA_400A | CL_PLP302 | Release |  | 302 | I | T4 | 200 |  |  |  | M0
| 10000000000001483 | Disconnect_3KE4330-0GA_400A | CL_PLP302 | Release |  | 302 | I | T4 | 200 |  |  |  | MB
| 10000000000001480 | Disconnect_3KE4430-0GA_630A | CL_PLP302 | Release |  | 302 | I | T4 | 250 |  |  |  | M0
| 10000000000001480 | Disconnect_3KE4430-0GA_630A | CL_PLP302 | Release |  | 302 | I | T4 | 250 |  |  |  | MB
| 10000000000001480 | Disconnect_3KE4430-0GA_630A | CL_PLP302 | Release |  | 302 | I | T4 | 315 |  |  |  | M0
| 10000000000001480 | Disconnect_3KE4430-0GA_630A | CL_PLP302 | Release |  | 302 | I | T4 | 315 |  |  |  | MB
| 10000000000001481 | Disconnect_3KE4530-0GA_1000A | CL_PLP302 | Release |  | 302 | I | T4 | 355 |  |  |  | M0
| 10000000000001481 | Disconnect_3KE4530-0GA_1000A | CL_PLP302 | Release |  | 302 | I | T4 | 355 |  |  |  | MB
| 10000000000001481 | Disconnect_3KE4530-0GA_1000A | CL_PLP302 | Release |  | 302 | I | T4 | 400 |  |  |  | M0
| 10000000000001481 | Disconnect_3KE4530-0GA_1000A | CL_PLP302 | Release |  | 302 | I | T4 | 400 |  |  |  | MB
| 10000000000001493 | fused_disconnect_3KL5530-1GB01_250A | CL_PLP302 | Release |  | 302 | I | T4 | 90 |  |  |  | M1
| 10000000000001493 | fused_disconnect_3KL5530-1GB01_250A | CL_PLP302 | Release |  | 302 | I | T4 | 90 |  |  |  | M2
| 10000000000001493 | fused_disconnect_3KL5530-1GB01_250A | CL_PLP302 | Release |  | 302 | I | T4 | 110 |  |  |  | M1
| 10000000000001493 | fused_disconnect_3KL5530-1GB01_250A | CL_PLP302 | Release |  | 302 | I | T4 | 110 |  |  |  | M2
| 10000000000001492 | fused_disconnect_3KL5730-1GB01_400A | CL_PLP302 | Release |  | 302 | I | T4 | 132 |  |  |  | M1
| 10000000000001492 | fused_disconnect_3KL5730-1GB01_400A | CL_PLP302 | Release |  | 302 | I | T4 | 132 |  |  |  | M2
| 10000000000001492 | fused_disconnect_3KL5730-1GB01_400A | CL_PLP302 | Release |  | 302 | I | T4 | 160 |  |  |  | M1
| 10000000000001492 | fused_disconnect_3KL5730-1GB01_400A | CL_PLP302 | Release |  | 302 | I | T4 | 160 |  |  |  | M2
| 10000000000001491 | fused_disconnect_3KL6130-1GB02_630A | CL_PLP302 | Release |  | 302 | I | T4 | 200 |  |  |  | M1
| 10000000000001491 | fused_disconnect_3KL6130-1GB02_630A | CL_PLP302 | Release |  | 302 | I | T4 | 200 |  |  |  | M2
| 10000000000001491 | fused_disconnect_3KL6130-1GB02_630A | CL_PLP302 | Release |  | 302 | I | T4 | 250 |  |  |  | M1
| 10000000000001491 | fused_disconnect_3KL6130-1GB02_630A | CL_PLP302 | Release |  | 302 | I | T4 | 250 |  |  |  | M2
| 10000000000001491 | fused_disconnect_3KL6130-1GB02_630A | CL_PLP302 | Release |  | 302 | I | T4 | 315 |  |  |  | M1
| 10000000000001491 | fused_disconnect_3KL6130-1GB02_630A | CL_PLP302 | Release |  | 302 | I | T4 | 315 |  |  |  | M2
| 10000000000000512 | Rittal_description_fans | CL_PLP302 | Release |  | 302 | I | [8 empty] | DF
| 10000000000000513 | Rittal_fan_3244100 | CL_PLP302 | Release |  | 302 | I | [8 empty] | DF
| 10000000000001490 | Door_handle_8UC7310-1BB | CL_PLP302 | Release |  | 302 | I | T4 | 90 |  |  |  | M1
| 10000000000001490 | Door_handle_8UC7310-1BB | CL_PLP302 | Release |  | 302 | I | T4 | 90 |  |  |  | M2
| 10000000000001490 | Door_handle_8UC7310-1BB | CL_PLP302 | Release |  | 302 | I | T4 | 110 |  |  |  | M1
| 10000000000001490 | Door_handle_8UC7310-1BB | CL_PLP302 | Release |  | 302 | I | T4 | 110 |  |  |  | M2
| 10000000000001490 | Door_handle_8UC7310-1BB | CL_PLP302 | Release |  | 302 | I | T4 | 132 |  |  |  | M1
| 10000000000001490 | Door_handle_8UC7310-1BB | CL_PLP302 | Release |  | 302 | I | T4 | 132 |  |  |  | M2
| 10000000000001490 | Door_handle_8UC7310-1BB | CL_PLP302 | Release |  | 302 | I | T4 | 160 |  |  |  | M1
| 10000000000001490 | Door_handle_8UC7310-1BB | CL_PLP302 | Release |  | 302 | I | T4 | 160 |  |  |  | M2
| 10000000000001490 | Door_handle_8UC7310-1BB | CL_PLP302 | Release |  | 302 | I | T4 | 200 |  |  |  | M1
| 10000000000001490 | Door_handle_8UC7310-1BB | CL_PLP302 | Release |  | 302 | I | T4 | 200 |  |  |  | M2
| 10000000000001490 | Door_handle_8UC7310-1BB | CL_PLP302 | Release |  | 302 | I | T4 | 250 |  |  |  | M1
| 10000000000001490 | Door_handle_8UC7310-1BB | CL_PLP302 | Release |  | 302 | I | T4 | 250 |  |  |  | M2
| 10000000000001490 | Door_handle_8UC7310-1BB | CL_PLP302 | Release |  | 302 | I | T4 | 315 |  |  |  | M1
| 10000000000001490 | Door_handle_8UC7310-1BB | CL_PLP302 | Release |  | 302 | I | T4 | 315 |  |  |  | M2
| 10000000000002050 | Product data sheet Rittal TopTherm fan | CL_PLP302 | Release |  | 302 | I | [8 empty] | DF
| 10000000000002051 | Manual Rittal Filter fan | CL_PLP302 | Release |  | 302 | I | [8 empty] | DF
| 10000000000002052 | Manual Rittal Filter fan _DE | CL_PLP302 | Release |  | 302 | I | [8 empty] | DF
| 10000000000002053 | Manual Rittal outlet filter | CL_PLP302 | Release |  | 302 | I | [8 empty] | DF
| 10000000000002054 | Manual Rittal outlet filter_DE | CL_PLP302 | Release |  | 302 | I | [8 empty] | DF
| 10000000000002055 | manual Rittal thermostat_ML | CL_PLP302 | Release |  | 302 | I | [8 empty] | DF
| 10000000000002056 | Manual Rittal hygrostat_ML | CL_PLP302 | Release |  | 302 | I | [8 empty] | DF
| 10000000000002057 | Manual Rittal light w plug_ML | CL_PLP302 | Release |  | 302 | I